## Разделы
№ | Название раздела
1 | Источники энергии и электроэнергетика
2 | Основы электротехники
3 | Преобразовательная техника
4 | Радиотехнические цепи и сигналы
5 | Радиоэлектронные приборы
6 | Распределительные сети
7 | Схемотехника и основы электроники
8 | Электрические цепи
9 | Электромеханика
10 | Энергосбережение

## Источники энергии и электроэнер
Скачать каталог в PDF
№ | Арт. | Наименование | Изображение | Краткое описание | Ссылка на товар | Цена
1 |  | Комплект учебно-лабораторного оборудования "Ветроэлектроэнергетика" |  | Описание Комплект учебно-лабораторного оборудования представляет собой реалистичную функционирующую модель системы выработки электроэнергии движущимся потоком воздуха и наглядно демонстрирует принципы работы ветроэлектростанции. Обучающийся может регулировать скорость потока воздуха, а также угол между плоскостью вращения лопастей и направлением потока воздуха, проводить измерения для различных типов лопастей, прослушивать голосовое сопровождение "Виртуального учителя", проводить измерения вырабатываемого напряжения и исследовать процессы потребления электроэнергии. Установка снабжена системой, моделирующей потребление электроэнергии, а также электронным блоком регистрации и индикации электрических процессов. Передняя панель наполовину сделана из прозрачного пластика. Вторая половина передней панели непрозрачна и содержит органы управления установкой, электрическими цепями и индикации. Взаимодействие обучающегося со стендом осуществляется с помощью интегрированных высокочувствительных датчиков. Базовая комплектация: Комплект учебно-лабораторного оборудования "Ветроэлектроэнергетика" 1 Набор сменных лопастей 1 Электронная карта включения стенда 2 Сетевой шнур 1 Проведение лабораторно-практических занятий по изучению возобновляемых источников энергии. Комплект наглядно демонстрирует принципы работы ветроэлектростанции. Комплектация - Комплект учебно-лабораторного оборудования "Ветроэлектроэнергетика". - Электронная карта включения стенда (2 шт.). - Набор сменных лопастей. - Сетевой шнур. - Паспорт изделия. - Руководство по эксплуатации. - Методические указания по выполнению лабораторных работ. Состав - Модель ветрогенератора на базе генератора импульсов на поворотной мачте. - Управляемый вентилятор с возможностью плавной регулировки скорости вращения. - Цифровой анемометр. - Эмуляция блока выработки электроэнергии ветрогенератором. - Эмуляция блока контроля заряда аккумулятора. - Эмуляция блока потребителей нагрузки. - Блок управления установкой и индикации параметров. - Мультимедийная система "Виртуальный учитель". - Мультимедийный динамик. - Система автоматического распознавания "ученик/учитель". Учебно-методическое пособие по проведению лабораторных работ - Измерение вырабатываемой энергии в зависимости от скорости воздушного потока. - Измерение вырабатываемой энергии в зависимости от угла поворота плоскости лопастей генератора относительно направления воздушного потока. - Влияние турбулентности и препятствий на КПД ветрогенератора. - Исследование КПД преобразования энергии ветра в электроэнергию для лопастей разной формы. - Влияние величины подключаемой нагрузки на баланс заряда промежуточного накопителя. | https://ir74.ru/catalog/osnashchenie-shkol/inzhenernyy-klass/izuchenie-elektrotekhniki-elektroniki-elektromekhaniki-v-inzhenernom-klasse/istochniki-energii-i-elektroenergetika/komplekt_uchebno_laboratornogo_oborudovaniya_vetroelektroenergetika/ | по запросу
2 |  | Комплект учебно-лабораторного оборудования "Водородная энергетика" с двумя топливными элементами |  | Описание Лабораторный стенд конструктивно изготовлен в настольном моноблочном исполнении. Лабораторный стенд состоит из моноблока на съемных опорах с двумя установленными на стенде топливными элементами, органайзером для хранения картриджей с водородом и клеммами для подключения внешней нагрузки. Комплект учебно-лабораторного оборудования "Водородная энергетика" с двумя топливными элементами предназначен для проведения лабораторных работ с целью изучения принципов работы топливных элементов на основе твердополимерного электролита, а также изучения изменения характеристик топливных элементов при разных режимах эксплуатации. Комплектация 1. Лабораторный стенд "Водородная энергетика". 2. Опора установочная (2 шт.). 3. Картридж металлогидридный для хранения водорода (4 шт.). 4. Комплект соединительных трубок и фитингов для зарядки картриджей. 5. Сетевой шнур. 6. Паспорт изделия. 7. Руководство по эксплуатации. 8. Методические рекомендации по выполнению лабораторных работ. Состав - Батарея топливных элементов (2 шт.). - Картридж металлогидридный для хранения водорода (4 шт.) - Регулятор давления для металлогидридного картриджа. - Датчик концентрации водорода. - Индикация превышения концентрации водорода в воздухе. - ЖК-дисплей. - Панель с клавиатурой. - Цифровое табло. - Энкодер выбора параметров. - Клеммы подключения внешней нагрузки. Учебно-методическое пособие по проведению лабораторных работ - Определение КПД батареи топливных элементов на основе протонообменной мембраны. - Вольт-амперная характеристика батареи топливных элементов на основе протонообменной мембраны. - Ватт-амперная характеристика батареи топливных элементов на основе протонообменной мембраны. | https://ir74.ru/catalog/osnashchenie-shkol/inzhenernyy-klass/izuchenie-elektrotekhniki-elektroniki-elektromekhaniki-v-inzhenernom-klasse/istochniki-energii-i-elektroenergetika/komplekt_uchebno_laboratornogo_oborudovaniya_vodorodnaya_energetika_s_dvumya_toplivnymi_elementami/ | по запросу
3 |  | Комплект учебно-лабораторного оборудования "Возобновляемые источники энергии" компьютерная версия |  | Описание Оборудование конструктивно представляет собой стенд настольного исполнения со сменной конфигурацией. Подробные характеристики в цифровом виде отображаются на блоке управления и нагрузок, и, кроме того, на экране компьютера. Установленное программное обеспечение позволяет отслеживать режим работы установки, строить графики зависимости силы тока или напряжения от времени, осуществлять выбор типа графика, управлять величиной освещенности или силой воздушного потока, наблюдать значение температуры, количество оборотов вентилятора в минуту, величину вырабатываемого напряжения, значение силы тока под нагрузкой и осуществлять запись результатов в память ПК. Базовая комплектация: Прожектор на подставке; Солнечная панель с датчиками яркости и температуры на подставке; Вентилятор на подставке; Модель ветрогенератора с датчиком анемометра на подставке; Блок управления и нагрузок; Программное обеспечение; Комплект соединительных проводов и кабелей. Комплект учебно-лабораторного оборудования "Возобновляемые источники энергии" (далее стенд) предназначен для изучения принципов работы и устройства ветровой и солнечной энергетики, натурного моделирования процессов выработки энергии; исследования параметров вырабатываемой энергии в зависимости от скорости и угла падения воздушного потока, угла наклона лопастей; изучения режимов работы ветрогенератора в зависимости от мощности подключаемой нагрузки; исследования характеристик солнечной панели; получения зависимости выходного напряжения солнечной батареи от температуры; рассмотрения зависимости выходного напряжения солнечной батареи от угла падения лучей источника света; изучения основных режимов работы солнечной фотоэлектрической системы электроснабжения в зависимости от интенсивности падающего излучения и мощности нагрузки. Оборудование может применяться для обучения в общеобразовательных учреждениях, учреждениях начального, среднего и высшего профессионального образования для получения базовых и углубленных знаний и навыков по направлениям "Устройство и функционирование систем автономного электроснабжения", "Использование альтернативных источников энергии". Комплектация - Лабораторный стенд "Возобновляемые источники энергии". - Программное обеспечение. - Комплект соединительных проводов и кабелей. - Паспорт изделия. - Руководство по эксплуатации. - Методические рекомендации по выполнению лабораторных работ. Состав - Прожектор на подставке. - Солнечная панель с датчиками яркости и температуры на подставке. - Вентилятор на подставке. - Модель ветрогенератора с датчиком анемометра на подставке. - Блок управления и нагрузок со следующими элементами: - Регуляторы скорости вентилятора и яркости источника света. - Индикатор конфигурации собранной установки. - Индикаторы яркости светового потока и температуры солнечной панели. - Индикатор скорости вращения ветрогенератора. - Индикаторы вырабатываемого напряжения и тока. - Переключатель ступенчатой нагрузки со светодиодным индикатором. Учебно-методическое пособие по проведению лабораторных работ - Измерение вырабатываемой энергии в зависимости от скорости воздушного потока. - Влияние величины подключаемой нагрузки на баланс генерации и потребления электроэнергии. - Исследование характеристик солнечной батареи при разных значениях сопротивления нагрузки и освещенности. - Исследование зависимости выходного напряжения солнечной батареи от угла поворота солнечных батарей к источнику света при разных значениях сопротивления нагрузки. - Исследование основных режимов работы солнечной панели в зависимости от мощности нагрузки. | https://ir74.ru/catalog/osnashchenie-shkol/inzhenernyy-klass/izuchenie-elektrotekhniki-elektroniki-elektromekhaniki-v-inzhenernom-klasse/istochniki-energii-i-elektroenergetika/komplekt_uchebno_laboratornogo_oborudovaniya_vozobnovlyaemye_istochniki_energii_kompyuternaya_versiya/ | по запросу
4 |  | Комплект учебно-лабораторного оборудования "Возобновляемые источники энергии. Ветроэнергетика" |  | Описание Оборудование конструктивно представляет собой стенд настольного исполнения, состоящий из блока измерения и управления, а также модели ветрогенератора и источника ветра. Стенд позволяет: управлять скоростью воздушного потока и измерять его; измерять температуру воздушного потока; измерять вырабатываемое напряжение и получать значения токов при различных типах нагрузок. Базовая комплектация: Моноблок "Возобновляемые источники энергии. Ветроэнергетика" 1 Вентилятор и модель ветрогенератора с датчиком анемометра на подставке 1 Комплект соединительных проводов и кабелей 1 Комплект учебно-лабораторного оборудования "Возобновляемые источники энергии. Ветроэнергетика" (далее стенд) предназначен для проведения лабораторно-практических работ по изучению принципов работы и устройства ветроэнергетической установки, натурного моделирования процессов выработки энергии ветрогенератором. Установка предназначена для имитации использования энергии ветра. Оборудование может применяться в процессе обучения в средних специальных и высших учебных заведениях для получения базовых и углубленных профессиональных знаний по дисциплинам "Возобновляемые источники энергии", "Альтернативная энергетика", "Ветроэнергетика". Комплектация - Лабораторный стенд "Возобновляемые источники энергии. Ветроэнергетика". - Комплект соединительных проводов и кабелей. - Паспорт изделия. - Руководство по эксплуатации. - Методические указания по выполнению лабораторных работ. Состав - Блок измерения и управления. - Вентилятор и модель ветрогенератора с датчиком анемометра на подставке. | https://ir74.ru/catalog/osnashchenie-shkol/inzhenernyy-klass/izuchenie-elektrotekhniki-elektroniki-elektromekhaniki-v-inzhenernom-klasse/istochniki-energii-i-elektroenergetika/komplekt_uchebno_laboratornogo_oborudovaniya_vozobnovlyaemye_istochniki_energii_vetroenergetika/ | по запросу
5 |  | Комплект учебно-лабораторного оборудования "Возобновляемые источники энергии. Солнечный коллектор" ВИЭ-СК |  | Описание Стенд представляет собой подвижное металлическое основание, на котором размещены: - Комплект вакуумных трубок с селективным покрытием. - Модель солнечного освещения. - Система циркуляции теплоносителя. - Теплоизолированная емкость-накопитель. Базовая комплектация: Лабораторный стенд "Возобновляемые источники энергии. Солнечный коллектор" 1 Ноутбук 1 Программное обеспечение (на электронном носителе) 1 Преобразователь интерфейсов USB – RS 485 1 Комплект учебно-лабораторного оборудования "Возобновляемые источники энергии. Солнечный коллектор" предназначен для изучения принципа работы плоского солнечного коллектора, а также для получения практических навыков при эксплуатации подобных систем использования возобновляемой солнечной энергии. Комплектация - Лабораторный стенд "Возобновляемые источники энергии. Солнечный коллектор". - Ноутбук. - Программное обеспечение (на электронном носителе). - Преобразователь интерфейсов USB – RS 485. - Паспорт изделия. - Руководство по эксплуатации. - Методические рекомендации для проведения лабораторных работ. Состав - Подвижное металлическое основание с колесными опорами. - Расходная емкость. - Модель солнечного коллектора. - Комплект ламп-осветителей (модель солнечного освещения). - Насосная группа. - Комплект запорной арматуры. - Блок управления и индикации. - Комплект датчиков температуры и расхода. Учебно-методическое пособие по проведению лабораторных работ - Исследование лампы подсветки. - Исследование эффективности солнечных коллекторов. - Исследование влияния угла наклона лампы панели на единицу эффективности. - Взаимосвязь между потоком и температурой. - Энергетический баланс солнечного коллектора. - Определение экспериментальной эффективности. | https://ir74.ru/catalog/osnashchenie-shkol/inzhenernyy-klass/izuchenie-elektrotekhniki-elektroniki-elektromekhaniki-v-inzhenernom-klasse/istochniki-energii-i-elektroenergetika/komplekt_uchebno_laboratornogo_oborudovaniya_vozobnovlyaemye_istochniki_energii_solnechnyy_kollektor/ | по запросу
6 |  | Комплект учебно-лабораторного оборудования "Гелиоэлектроэнергетика" |  | Описание Комплект учебно-лабораторного оборудования представляет собой реалистичную функционирующую модель системы выработки электроэнергии путем преобразования световой энергии в электрическую и наглядно демонстрирует принципы работы гелиоэлектростанции. Обучающийся может самостоятельно менять яркость источника света, соединять фотопанели последовательным, параллельным способом, менять угол падения лучей света на фотопанели, прослушивать голосовое сопровождение "Виртуального учителя", проводить измерения вырабатываемого напряжения и исследовать процессы потребления электроэнергии. Установка снабжена системой, моделирующей потребление электроэнергии, а также электронным блоком регистрации и индикации электрических процессов. Передняя панель наполовину сделана из прозрачного полимерного материала. Вторая половина передней панели непрозрачна и содержит органы управления электрическими цепями и индикацию. Взаимодействие обучающегося со стендом осуществляется с помощью интегрированных высокочувствительных датчиков. Базовая комплектация: Комплект учебно-лабораторного оборудования "Гелиоэлектроэнергетика" 1 Электронная карта включения стенда 2 Сетевой шнур 1 Проведение лабораторно-практических занятий по изучению возобновляемых источников энергии. Комплект наглядно демонстрирует принцип работы гелиоэлектростанции. Комплектация - Комплект учебно-лабораторного оборудования "Гелиоэлектроэнергетика". - Электронная карта включения стенда (2 шт.). - Сетевой шнур. - Паспорт изделия. - Руководство по эксплуатации. - Методические указания по выполнению лабораторных работ. Состав - Линейная лампа накаливания 60 Вт. - Поликристаллический фотоэлектрический модуль (4 шт.). - Эмуляция блока выработки электроэнергии фотопанелями. - Эмуляция блока контроля заряда аккумулятора. - Эмуляция блока потребителей нагрузки. - Блок управления установкой и индикации параметров. - Мультимедийная система "Виртуальный учитель". - Мультимедийный динамик. - Система автоматического распознавания "ученик/учитель". Учебно-методическое пособие по проведению лабораторных работ - Измерение вырабатываемой энергии в зависимости от яркости источника света. - Измерение вырабатываемой энергии в зависимости от угла падения светового потока. - Измерение вырабатываемой энергии в зависимости от площади освещенной поверхности. - Исследование двух способов объединения панелей в модуль: последовательное и параллельное. - Влияние величины подключаемой нагрузки на баланс заряда промежуточного накопителя. | https://ir74.ru/catalog/osnashchenie-shkol/inzhenernyy-klass/izuchenie-elektrotekhniki-elektroniki-elektromekhaniki-v-inzhenernom-klasse/istochniki-energii-i-elektroenergetika/komplekt_uchebno_laboratornogo_oborudovaniya_gelioelektroenergetika/ | по запросу
7 |  | Комплект учебно-лабораторного оборудования "Гидроэлектроэнергетика" |  | Описание Комплект учебно-лабораторного оборудования представляет собой реалистичную функционирующую модель системы выработки электроэнергии движущимся потоком воды и наглядно демонстрирует принципы работы гидроэлектростанции. Обучающийся может самостоятельно менять скорость и объем протекающей через канал жидкости, исследовать процессы выработки электроэнергии в зависимости от давления водяного столба, объема протекающей жидкости, прослушивать голосовое сопровождение "Виртуального учителя", проводить измерения вырабатываемого напряжения и исследовать процессы потребления электроэнергии. Установка снабжена системой, моделирующей потребление электроэнергии, а также электронным блоком регистрации и индикации электрических процессов. Передняя панель наполовину сделана из прозрачного пластика для обеспечения возможности наблюдения за водяной системой. Вторая половина передней панели содержит органы управления установкой, электрическими цепями и индикации. Взаимодействие обучающегося со стендом осуществляется с помощью интегрированных в переднюю панель высокочувствительных сенсорных датчиков. Комплект учебно-лабораторного оборудования предназначен для проведения лабораторно-практических занятий по изучению возобновляемых источников энергии. Комплект наглядно демонстрирует принцип работы гидроэлектростанции. Оборудование может применяться в процессе обучения в учреждениях основного общего и среднего образования, в кружках для получения базовых знаний по направлениям: "Возобновляемые источники энергии", "Системы выработки электроэнергии". Комплектация - Моноблок "Гидроэлектроэнергетика". - Гибкий шланг для слива воды. - Воронка для налива воды. - Электронная карта включения стенда (2 шт.). - Сетевой шнур. - Паспорт изделия. - Руководство по эксплуатации. - Методическое руководство по выполнению лабораторных работ. Учебно-методическое пособие по проведению лабораторных работ 1. Измерение вырабатываемой энергии в зависимости от высоты водяного столба. 2. Измерение вырабатываемой энергии в зависимости от объема протекающего потока. 3. Влияние величины подключаемой нагрузки на уровень механической нагрузки на турбину. | https://ir74.ru/catalog/osnashchenie-shkol/inzhenernyy-klass/izuchenie-elektrotekhniki-elektroniki-elektromekhaniki-v-inzhenernom-klasse/istochniki-energii-i-elektroenergetika/komplekt_uchebno_laboratornogo_oborudovaniya_gidroelektroenergetika/ | по запросу
8 |  | Комплект учебно-лабораторного оборудования "Защитное заземление и зануление-2" |  | Описание Комплект учебно-лабораторного оборудования "Защитное заземление и зануление-2" предназначен для проведения лабораторно-практических занятий по одноименной теме, и позволяет исследовать методы и устройство защитного заземления и зануления оборудования в электрических сетях напряжением до 1 кВ с изолированной и заземленной нейтралью, определять эффективность средств заземления и зануления при защите от поражения электрическим током. Комплектация - Комплект учебно-лабораторного оборудования "Защитное заземление и зануление-2". - Двухуровневая рама (2 шт.). - Лабораторный стол с двухсекционным контейнером (2 шт.). - Комплект соединительных проводов и кабелей. - Вывеска с названием стенда. - Паспорт изделия. - Сборник руководств по эксплуатации функциональных модулей. - Руководство по выполнению базовых экспериментов. Базовая комплектация: Модуль "Модель заземлителя с вертикальным трубчатым электродом" 1 Модуль "Модель заземлителя с протяженным трубчатым электродом на поверхности" 1 Модуль "Модель заземлителя с полусферическим электродом" 1 Модуль "Модель участка электрической сети" 1 Модуль "Модель замыкания на землю" 1 Модуль "Модель измерения заземления" 1 Модуль "Модель заземления и самозаземления" 1 Модуль "Модель зануления" 1 Модуль "Мультиметры" 1 Модуль "Линейные дроссели" 1 Модуль "Однофазный источник питания" 1 Модуль "Трехфазный источник питания" 1 Модуль "Трехфазный трансформатор" 1 Лабораторный стол с двухсекционным контейнером 2 Двухуровневая рама 2 Комплект соединительных проводов и кабелей 1 Состав Комплект лабораторных модулей: - Модель заземлителя с вертикальным трубчатым электродом. - Модель заземлителя с протяженным трубчатым электродом на поверхности. - Модель заземлителя с полусферическим электродом. - Модель участка электрической сети. - Модель замыкания на землю. - Модель измерения заземления. - Модель заземления и самозаземления. - Модель зануления. - Мультиметры. - Линейные дроссели. - Однофазный источник питания. - Трехфазный источник питания. Учебно-методическое пособие по проведению лабораторных работ 1. Исследование явлений при стекании тока в землю через защитный заземлитель: - Снятие зависимости потенциала основания электрооборудования от расстояния до заземлителя (для трех видов заземлителей и пяти типов грунтов). - Снятие зависимости напряжения прикосновения от расстояния до заземлителя (для трех видов заземлителей и пяти типов грунтов). - Снятие зависимости шагового напряжения от расстояния до заземлителя (для трех видов заземлителей и пяти типов грунтов). 2. Моделирование защитного зануления электрооборудования: - Исследование влияния режима нейтрали электрической сети на эффективность защитного зануления. - Исследование влияния сопротивления нулевого провода на условия электробезопасности. - Исследование влияния сопротивления повторного заземления на условия электробезопасности. - Исследование влияния сопротивления замыкания на землю в сети с изолированной нейтралью на условия электробезопасности. 3. Измерение сопротивления заземления методом амперметра и вольтметра для четырех типов грунтов: - Моделирование защитного заземления/самозаземления электрооборудования. - Исследование влияния режима нейтрали электрической сети на эффективность защитного заземления. - Исследование влияния типа грунта (пять типов грунтов) на условия электробезопасности. - Исследование влияния типа экскаватора (три типа экскаваторов) на условия электробезопасности при самозаземлении. - Исследование влияния параметров электрической сети (сопротивления изоляции и емкостной проводимости) на условия электробезопасности. | https://ir74.ru/catalog/osnashchenie-shkol/inzhenernyy-klass/izuchenie-elektrotekhniki-elektroniki-elektromekhaniki-v-inzhenernom-klasse/istochniki-energii-i-elektroenergetika/komplekt_uchebno_laboratornogo_oborudovaniya_zashchitnoe_zazemlenie_i_zanulenie_2/ | по запросу
9 |  | Комплект учебно-лабораторного оборудования "Изучение ветроэнергетической системы" |  | Описание Лабораторный стенд предназначен для изучения принципа работы ветроэнергетической системы на базе асинхронного генератора в рамках лабораторных работ, проводимых в высшем учебном заведении.Комплектация Состав - металлическое рамное основание, окрашенное порошковой краской, на ножках - модуль генератора ветра - модуль модель электрической системы - модель генератора ветра - электронный блок и органы управления - ноутбук Учебно-методическое пособие по проведению лабораторных работ 1. Пуск асинхронного генератора в безветренную и ветреную погоду 2. Исследование характеристик ветрогенератора в двигательном режиме 3. Параллельная работа асинхронного ветрогенератора с электрической сетью | https://ir74.ru/catalog/osnashchenie-shkol/inzhenernyy-klass/izuchenie-elektrotekhniki-elektroniki-elektromekhaniki-v-inzhenernom-klasse/istochniki-energii-i-elektroenergetika/komplekt_uchebno_laboratornogo_oborudovaniya_izuchenie_vetroenergeticheskoy_sistemy/ | по запросу
10 |  | Комплект учебно-лабораторного оборудования "Исследование токоограничивающих реакторов" |  | Описание Конструктивно стенд состоит из мобильного основания с расположенными на нем: блоком управления, содержащим элементы питания и защиты, измерительные приборы, прогрузочное устройство; токоограничивающим реактором; тепловентилятором. К сети переменного тока 380 В 50 Гц стенд подключается с помощью кабеля питания. Комплект учебно-лабораторного оборудования "Исследование токоограничивающих реакторов" предназначен для проведения лабораторно-практических занятий по направлению "Электроэнергетика". Лабораторные эксперименты, проводимые на оборудовании, направлены на изучение назначения, устройства, принципа действия, технических характеристик, области применения токоограничивающих реакторов. Оборудование может применяться в процессе обучения в учреждениях начального, среднего и высшего профессионального образования для получения базовых и углубленных профессиональных знаний и навыков по направлению "Электроэнергетика". Оборудование может быть также использовано на семинарах и курсах повышения квалификации электротехнического персонала предприятий и организаций. Комплектация 1. Лабораторный стенд "Исследование токоограничивающих реакторов". 2. Розетка трехфазная ССИ. 3. Паспорт изделия. 4. Руководство по эксплуатации. 5. Методические указания по выполнению лабораторных работ. Состав - Блок управления со встроенным прогрузочным устройством. - Реактор РТТ-0,38-50-0,14. - Тепловентилятор. - Мобильное основание. Учебно-методическое пособие по проведению лабораторных работ 1. Назначение и конструкция одинарных и сдвоенных реакторов, их основных узлов и деталей. 2. Принцип действия в нормальном режиме работы и при коротких замыканиях. 3. Основные технические характеристики реакторов. 4. Особенности разных типов реакторов и области их применения. 5. Работа реакторов в нормальных режимах работы электроустановок. 6. Работа реактора при коротких замыканиях в электроустановках. | https://ir74.ru/catalog/osnashchenie-shkol/inzhenernyy-klass/izuchenie-elektrotekhniki-elektroniki-elektromekhaniki-v-inzhenernom-klasse/istochniki-energii-i-elektroenergetika/komplekt_uchebno_laboratornogo_oborudovaniya_issledovanie_tokoogranichivayushchikh_reaktorov/ | по запросу
11 |  | Комплект учебно-лабораторного оборудования "Трансформаторы" |  | Описание Лабораторный стенд представляет собой изделие настольного модульного исполнения. Комплект учебно-лабораторного оборудования "Трансформаторы" предназначен для: - изучения конструкции и принципа действия трехфазных трансформаторов; - исследования работы трансформатора в режимах холостого хода, короткого замыкания и при работе на разные виды нагрузки; - определения групп соединения трехфазного трансформатора. Комплектация 1. Лабораторный стенд "Трансформаторы". 2. Стол лабораторный с двумя ящиками. 3. Двухуровневая рама. 4. Вывеска с названием стенда. 5. Мультиметр. 6. Комплект соединительных проводов и сетевых шнуров. 7. Паспорт изделия. 8. Руководство по эксплуатации. 9. Методические рекомендации по проведению лабораторных работ. Состав Комплект лабораторных модулей: - Активная нагрузка. - Емкостная нагрузка. - Измерительные приборы. - Индуктивная нагрузка. - Линейные реакторы. - Модуль питания стенда. - Трансформатор трехфазный 1. - Трансформатор трехфазный 2. - Сопротивления добавочные. - Трехфазный линейный автотрансформатор (ЛАТР). Учебно-методическое пособие по проведению лабораторных работ 1. Исследование трехфазного трансформатора в режиме холостого хода. 2. Исследование трехфазного трансформатора в режиме короткого замыкания. 3. Исследование трехфазного трансформатора при работе на разные виды нагрузки. 4. Схемы и группы соединений обмоток трехфазного трансформатора. 5. Исследование параллельной работы трехфазных трансформаторов. | https://ir74.ru/catalog/osnashchenie-shkol/inzhenernyy-klass/izuchenie-elektrotekhniki-elektroniki-elektromekhaniki-v-inzhenernom-klasse/istochniki-energii-i-elektroenergetika/komplekt_uchebno_laboratornogo_oborudovaniya_transformatory/ | по запросу
12 |  | Комплект учебно-лабораторного оборудования "Устройство и функционирование автономных фотоэлектрических систем энергоснабжения" |  | Описание Оборудование конструктивно представляет собой стенд настольного исполнения и позволяет: управлять скоростью воздушного потока и измерять его; изменять уровень освещенности рабочей площади солнечной панели и измерять его; измерять температуру как воздушного потока, так и солнечной панели; измерять вырабатываемое напряжение и получать значения токов при различных типах нагрузок. Базовая комплектация: Солнечная панель на подставке 1 Лабораторный модуль 1 Аккумулятор 1 Лабораторный стол 1 Прибор измерения температуры солнечной батареи 1 Прибор измерения освещенности солнечной батареи 1 Запасная галогенная лампа 1 Комплект соединительных проводов и кабелей 1 Предназначен для проведения лабораторно-практических работ по изучению принципов действия, устройства и основных характеристик солнечных батарей, принципов построения и режимов функционирования автономных фотоэлектрических систем энергоснабжения. Позволяет исследовать характеристики солнечной батареи, получить зависимость выходного напряжения солнечной батареи от температуры, рассмотреть зависимость выходного напряжения солнечной батареи от угла поворота солнечных батарей к источнику света, изучить основные режимы работы солнечной фотоэлектрической системы электроснабжения в зависимости от интенсивности падающего излучения и мощности нагрузки. Комплектация - Комплект учебно-лабораторного оборудования "Устройство и функционирование автономных фотоэлектрических систем энергоснабжения". - Лабораторный стол. - Комплект соединительных проводов и кабелей. - Запасная галогенная лампа. - Паспорт изделия. - Руководство по эксплуатации. - Методические указания по проведению лабораторных работ. Состав - Солнечная панель на подставке. - Аккумулятор. - Контроллер заряда. - Регулируемый источник света. - Индикатор тока и напряжения солнечной батареи. - Индикатор тока и напряжения аккумуляторной батареи. - Прибор измерения температуры солнечной батареи. - Прибор измерения освещенности солнечной батареи. - Блок нагрузок. Учебно-методическое пособие по проведению лабораторных работ - Исследование характеристик солнечной батареи при разных значениях сопротивления нагрузки и освещенности. - Исследование зависимости выходного напряжения солнечной батареи от температуры при разных значениях сопротивления нагрузки. - Исследование зависимости выходного напряжения солнечной батареи от угла поворота солнечных батарей к источнику света при разных значениях сопротивления нагрузки. - Исследование основных режимов работы солнечной фотоэлектрической системы электроснабжения в зависимости от интенсивности падающего излучения и мощности нагрузки. | https://ir74.ru/catalog/osnashchenie-shkol/inzhenernyy-klass/izuchenie-elektrotekhniki-elektroniki-elektromekhaniki-v-inzhenernom-klasse/istochniki-energii-i-elektroenergetika/komplekt_uchebno_laboratornogo_oborudovaniya_ustroystvo_i_funktsionirovanie_avtonomnykh_fotoelektrich/ | по запросу
13 |  | Комплект учебно–лабораторного оборудования "Защитное заземление и зануление" КЭР21/В |  | Описание Конструктивно стенд состоит из моноблока «Защитное заземление и зануление» настольного исполнения с комплектом соединительных проводов и перемычек. Моноблок содержит элементы питания и защиты, цифровые измерительные приборы, индикаторы, контрольные гнезда, коммутационные клеммы и переключатели для задания режимов работы изделия. Базовая комплектация: Комплект учебно-лабораторного оборудования "Защитное заземление и зануление" 1 Комплект соединительных проводов и кабелей 1 Комплект учебно-лабораторного оборудования "Защитное заземление и зануление" КЭР21/В предназначен для проведения лабораторно-практических занятий по одноименной теме и обеспечивает изучение принципов работы устройств защитного заземления и зануления в электрических сетях напряжением до 1000 В с изолированной и заземленной нейтралью. Комплектация - Комплект учебно-лабораторного оборудования "Защитное заземление и зануление". - Комплект соединительных проводов и кабелей. - Паспорт изделия. - Руководство по эксплуатации. - Методические указания по выполнению лабораторных работ. Состав Моноблок «Защитное заземление и зануление»: - Модуль измерительный. Учебно-методическое пособие по проведению лабораторных работ - Изучение разновидностей систем заземления. - Изучение токо-временных характеристик защитных устройств. - Определение токов срабатывания УЗО. - Изучение зависимости характеристик схем заземления от их параметров. - Определение напряжения прикосновения и токов утечки при неисправностях приборов. - Определение шагового напряжения при замыкании устройств на землю. | https://ir74.ru/catalog/osnashchenie-shkol/inzhenernyy-klass/izuchenie-elektrotekhniki-elektroniki-elektromekhaniki-v-inzhenernom-klasse/istochniki-energii-i-elektroenergetika/komplekt_uchebno_laboratornogo_oborudovaniya_zashchitnoe_zazemlenie_i_zanulenie_ker21_v/ | по запросу

## Основы электротехники
Скачать каталог в PDF
№ | Арт. | Наименование | Изображение | Краткое описание | Ссылка на товар | Цена
1 |  | Комплект учебно-лабораторного оборудования "Взаимодействие параллельных токов" |  | Описание Исполнение стенда: моноблочное, настольное, с ручным управлением. Лабораторный стенд состоит из рамы, на которой закреплен блок управления направлением токов. На специальной площадке, расположенной в нижней части рамы, установлен лабораторный блок питания. Проводники выполнены в виде двух катушек, подвешенных свободно под блоком управления. В зависимости от направления токов в каждом проводнике катушки либо отталкиваются, либо притягиваются друг к другу. Комплект учебно-лабораторного оборудования "Взаимодействие параллельных токов" предназначен для демонстрации взаимодействия параллельных проводников с токами одного и противоположного направлений.Комплектация 1. Лабораторный стенд "Взаимодействие параллельных токов". 2. Блок питания лабораторный. 3. Комплект соединительных проводов и кабелей. 4. Паспорт изделия. 5. Руководство по эксплуатации. 6. Методические рекомендации по проведению лабораторных работ. Состав Моноблок с набором следующих функциональных блоков: - Блок питания. - Рама с закрепленным блоком управления. Учебно-методическое пособие по проведению лабораторных работ 1. Работа по демонстрации взаимодействия двух параллельных проводников при протекании тока в одном, а затем в противоположном направлении. | https://ir74.ru/catalog/osnashchenie-shkol/inzhenernyy-klass/izuchenie-elektrotekhniki-elektroniki-elektromekhaniki-v-inzhenernom-klasse/osnovy-elektrotekhniki/komplekt_uchebno_laboratornogo_oborudovaniya_vzaimodeystvie_parallelnykh_tokov/ | по запросу
2 |  | Комплект учебно-лабораторного оборудования "Исследование магнитных свойств магнитомягких материалов" с осциллографом |  | Описание Комплект учебно-лабораторного оборудования "Исследование магнитных свойств магнитомягких материалов" с осциллографом предназначен для проведения лабораторно-практических занятий по теме "Электричество и магнетизм", "Электротехнические материалы". Комплект учебно-лабораторного оборудования позволяет с помощью осциллографа исследовать на лабораторных занятиях электрофизические свойства материалов, в частности, явление гистерезиса в этих материалах. Оборудование может применяться в процессе обучения в общеобразовательных учреждениях среднего и высшего профессионального образования для получения базовых и углубленных знаний и навыков. Оборудование может быть также использовано на семинарах и курсах повышения квалификации электротехнического персонала предприятий и организаций. Комплект учебно-лабораторного оборудования "Исследование магнитных свойств магнитомягких материалов" с осциллографом предназначен для изучения физических явлений в магнитных материалах под действием внешних токов и внутренних магнитных полей. Комплектация 1. Лабораторный стенд "Исследование магнитных свойств магнитомягких материалов". 2. Осциллограф цифровой двухканальный. 4. Комплект соединительных проводов и кабелей. 5. Паспорт изделия. 6. Руководство по эксплуатации. 7. Методические указания по выполнению лабораторных работ. Состав - Модуль измерительный. - Набор образцов (4 типа ферромагнетиков). Учебно-методическое пособие по проведению лабораторных работ Изучение явления гистерезиса в ферромагнитных материалах. | https://ir74.ru/catalog/osnashchenie-shkol/inzhenernyy-klass/izuchenie-elektrotekhniki-elektroniki-elektromekhaniki-v-inzhenernom-klasse/osnovy-elektrotekhniki/komplekt_uchebno_laboratornogo_oborudovaniya_issledovanie_magnitnykh_svoystv_magnitomyagkikh_materia/ | по запросу
3 |  | Комплект учебно-лабораторного оборудования "Промэлектроника" |  | Описание Лабораторный стенд "Промэлектроника" представляет собой кейс, оборудованный трехфазным генератором синусоидальных колебаний частотой 50 Гц с регулировкой амплитуды, неуправляемыми однофазной и трехфазной схемами выпрямления сигнала, схемой фильтра, регулируемой активной нагрузкой и контрольно-измерительными приборами. В комплект поставки входит набор аксессуаров, включащий соединительные провода и сетевой кабель. Комплект учебно-лабораторного оборудования "Промэлектроника" предназначен для исследования неуправляемых выпрямителей однофазного и трехфазного тока и сглаживающих фильтров на лабораторных занятиях. Оборудование может применяться в процессе обучения в учреждениях среднего и высшего профессионального образования для получения базовых и углубленных знаний и навыков по дисциплинам "Силовая электроника", "Основы преобразовательной техники", "Энергетическая электроника". Оборудование может быть также использовано на семинарах и курсах повышения квалификации электротехнического персонала предприятий и организаций. Комплектация - Лабораторный стенд "Промэлектроника". - Комплект соединительных проводов. - Сетевой шнур. - Паспорт изделия. - Руководство по эксплуатации. - Методические указания по проведению лабораторных работ. Состав - Трехфазный синусоидальный генератор промышленной частоты 50 Гц с регулировкой амплитуды выходного сигнала. - Схема неуправляемого трехфазного диодного мостового выпрямителя (схема Ларионова). - Схема неуправляемого однофазного диодного мостового выпрямителя. - Схема фильтра. - Активная нагрузка с дискретным ручным управлением. - Амперметр постоянного тока. - Вольтметр постоянного тока. Учебно-методическое пособие по проведению лабораторных работ Исследование неуправляемых выпрямителей трехфазного тока. Сглаживающие фильтры. | https://ir74.ru/catalog/osnashchenie-shkol/inzhenernyy-klass/izuchenie-elektrotekhniki-elektroniki-elektromekhaniki-v-inzhenernom-klasse/skhemotekhnika-i-osnovy-elektroniki/komplekt_uchebno_laboratornogo_oborudovaniya_promelektronika/ | по запросу
4 |  | Комплект учебно-лабораторного оборудования "Теоретические основы электротехники" (с осциллографом) |  | Описание Стенд выполнен в настольном исполнении и состоит из отдельных модулей. В каждом модуле может располагаться от одного до трех мини-блоков по функциональному назначению. Модули расположены в двухуровневой металлической раме на специальных салазках. Базовая комплектация: Модуль "Измерительные приборы" 1 Модуль "Источник питания" 1 Модуль "Измеритель мощности" 1 Модуль "Функциональный генератор. Импульсный генератор" 1 Модуль "Миллиамперметры" 1 Модуль "Реактивные элементы. Нелинейные элементы. Резисторы/ Активная нагрузка" 1 Модуль "Диоды, резисторы, конденсаторы. Коннектор / Блок ввода-вывода" 1 Модуль "Мультиметры" 1 Модуль "Модель однородной длинной линии" 1 Модуль "Моделирование электрических полей" 1 Набор планшетов для моделирования электростатических полей (4 типа) 1 Трансформатор с разъемным сердечником и набором катушек 1 Осциллограф (настольный, 2-канальный) 1 Лабораторный стол с двухсекционным контейнером 1 Двухуровневая однорядная рама 1 Комплект соединительных проводов и кабелей 1 Комплект учебно-лабораторного оборудования "Теоретические основы электротехники" (далее стенд) предназначен для проведения лабораторно-практических занятий по курсу "Основы электротехники" и обеспечивает изучение измерительных приборов и способов измерений в электрических цепях, основ электротехники, электрических цепей постоянного и переменного тока, полупроводниковых приборов и других элементов, используемых в электротехнических схемах. Комплектация - Лабораторный стенд "Теоретические основы электротехники". - Осциллограф (настольный, 2-канальный). - Трансформатор с разъемным сердечником и набором катушек. - Набор планшетов для моделирования электростатических полей (4 типа). - Стол лабораторный. - Двухуровневая однорядная рама. - Комплект соединительных проводов и кабелей. - Вывеска с названием стенда. - Паспорт изделия. - Руководство по эксплуатации. - Методические рекомендации по проведению лабораторных работ. - Инструкция по эксплуатации осциллографа. Состав Комплект лабораторных модулей: - Функциональный генератор/Импульсный генератор. - Измеритель мощности. - Измерительные приборы. - Источники питания/Трехфазный генератор. - Мультиметры. - Миллиамперметры. - Диоды, резисторы и конденсаторы/Коннектор/Блок ввода-вывода. - Реактивные элементы/Резисторы/Активная нагрузка/Нелинейные элементы. - Модель однородной длинной линии. - Моделирование электрических полей. Учебно-методическое пособие по проведению лабораторных работ 1. Электроизмерительные приборы и измерения. 2. Линейные электрические цепи постоянного тока. 3. Экспериментальное определение параметров элементов цепей переменного тока. 4. Электрическая цепь переменного тока с последовательным соединением элементов. 5. Электрическая цепь переменного тока с параллельным соединением элементов. 6. Трехфазная электрическая цепь при соединении потребителей по схеме "звезда". 7. Трехфазная электрическая цепь при соединении потребителей по схеме "треугольник". 8. Нелинейная цепь постоянного тока. 9. Нелинейная цепь переменного тока. 10. Разветвленная линейная электрическая цепь постоянного тока. 11. Нелинейная цепь постоянного тока с последовательным соединением элементов. 12. Разветвленная нелинейная электрическая цепь постоянного тока. 13. Сложная линейная цепь постоянного тока. 14. Исследование переходных процессов в цепи R, L. 15. Исследование переходных процессов в цепи R, C. 16. Исследование переходных процессов в цепи R, L, C. 17. Исследование модели однородной длинной линии. 18. Моделирование электрических полей. 19. Электрическая мощность и работа. 20. Коэффициент полезного действия электрической сети. 21. Согласование источника и нагрузки по напряжению, току и мощности. 22. Параметры синусоидального напряжения (тока). 23. Активная мощность цепи синусоидального тока. 24. Цепи синусоидального тока с конденсаторами. 25. Реактивное сопротивление конденсатора. 26. Последовательное и параллельное соединение конденсаторов. 27. Реактивная мощность конденсатора. 28. Цепи синусоидального тока с катушками индуктивности. 29. Реактивное сопротивление катушки индуктивности. 30. Последовательное и параллельное соединение катушек индуктивности. 31. Реактивная мощность катушки индуктивности. 32. Последовательное соединение конденсатора и катушки индуктивности. Понятие о резонансе напряжений. 33. Параллельное соединение конденсатора и катушки индуктивности. Понятие о резонансе токов. 34. Коэффициент магнитной связи трансформатора. 35. Коэффициент трансформации. 36. Преобразование сопротивлений с помощью трансформатора. 37. Внешняя характеристика и коэффициент полезного действия трансформатора. 38. Исследование диодов. 39. Исследование тиристора. 40. Исследование однополупериодного управляемого выпрямителя. 41. Однофазный выпрямитель и сглаживающие фильтры. 42. Исследование трехфазных схем выпрямления. 43. Исследование самовосстанавливающегося предохранителя. 44. Изучение законов Кирхгофа. 45. Изучение методов наложения токов, узловых потенциалов и эквивалентных преобразований пассивных электрических цепей. | https://ir74.ru/catalog/osnashchenie-shkol/inzhenernyy-klass/izuchenie-elektrotekhniki-elektroniki-elektromekhaniki-v-inzhenernom-klasse/osnovy-elektrotekhniki/komplekt_uchebno_laboratornogo_oborudovaniya_teoreticheskie_osnovy_elektrotekhniki_s_ostsillografom/ | по запросу
5 |  | Комплект учебно-лабораторного оборудования "Типовые элементы САУ" |  | Описание Исполнение: настольное, модульное. Комплект учебно-лабораторного оборудования "Типовые элементы САУ" (далее – стенд) предназначен для изучения типовых звеньев систем автоматического управления САУ и систем автоматического слежения САС, построенных с их использованием. Комплект позволяет изучить аналоговые типовые звенья систем радиоавтоматики, базовые элементы систем автоматического слежения по дальности (АСД), типовые схемы фазовой (ФАПЧ) и частотной (ЧАПЧ) автоподстройки частоты, типовые схемы автоматического регулирования уровня (АРУ). Комплект позволяет проводить моделирование и отладку работы типовых звеньев систем автоматического управления с использованием элементов цифровых интегральных схем с программируемой логикой. Комплектация - Лабораторный стенд "Типовые элементы САУ". - Осциллограф цифровой настольный (2 канала). - Генератор сигналов. - Паспорт изделия. - Руководство по эксплуатации. - Методические рекомендации по проведению лабораторных работ. Состав - Модуль "Системы автоматической регулировки усиления (АРУ)". - Модуль "Типовые аналоговые звенья САУ". - Модуль "Система сопровождения по дальности". - Модуль "Системы автоматической подстройки частоты (ФАПЧ-ЧФПЧ)". Учебно-методическое пособие по проведению лабораторных работ - Исследование типовых звеньев САУ. - Исследование качества САУ в переходном и установившемся режимах. - Исследование влияния коррекции на показатели качества САУ. - Определение максимального значения коэффициента усиления Кус макс усилителя. - Снятие регулировочных характеристик схемы "усилителя". - Определение коэффициента усиления УПТ КУПТ. - Снятие и построение амплитудной характеристики усилителя (зависимость Uвых от Uвх) при разомкнутой петле АРУ и максимальном усилении. - Снятие и построение амплитудной характеристики усилителя (зависимость Uвых от Uвх) при замкнутой петле АРУ. - Исследование влияния постоянной времени ФНЧ на работу системы АРУ при усилении АМ напряжения. - Снятие амплитудно-частотной характеристики схемы ЧД. - Определение полосы захвата и удержания Fпч. - Определение постоянной времени Ԏ фильтра низкой частоты и влияние ФНЧ на работу АПЧ. - Снятие регулировочной характеристики схемы ГУН. - Снятие характеристики схемы фазовой автоподстройки частоты Uфд=F(fоп), определение частоты захвата и удержания. - Исследование статической характеристики элементов системы АСД. - Исследование показателей качества системы АСД в установившемся режиме при регулярных воздействиях. | https://ir74.ru/catalog/osnashchenie-shkol/inzhenernyy-klass/izuchenie-elektrotekhniki-elektroniki-elektromekhaniki-v-inzhenernom-klasse/osnovy-elektrotekhniki/komplekt_uchebno_laboratornogo_oborudovaniya_tipovye_elementy_sau/ | по запросу
6 |  | Комплект учебно-лабораторного оборудования "Электрическая работа и мощность" |  | Описание Комплект учебно-лабораторного оборудования "Электрическая работа и мощность" представляет собой установку настольного исполнения с ручным управлением. Базовая комплектация: Лабораторный модуль "Электрическая работа и мощность" 1 Секундомер механический 1 Термометр лабораторный 1 Таймер лабораторный 1 Калориметр лабораторный 1 Комплект соединительных проводов и кабелей 1 Комплект учебно-лабораторного оборудования "Электрическая работа и мощность" предназначен для проведения лабораторно-практических занятий по дисциплине "Физика: Электричество и магнетизм", обеспечивает определение мощности электрического тока на примере нагревательного прибора. Оборудование может применяться в процессе обучения в общеобразовательных учреждениях, учреждениях начального, среднего и высшего профессионального образования для получения базовых и углубленных профессиональных знаний и навыков по дисциплине "Физика: Электричество и магнетизм". Комплектация - Лабораторный модуль "Электрическая работа и мощность". - Секундомер механический. - Термометр лабораторный. - Таймер лабораторный. - Калориметр лабораторный. - Комплект соединительных проводов и кабелей. - Паспорт изделия. - Руководство по эксплуатации. - Методические рекомендации по выполнению лабораторных работ. Состав - Лабораторный модуль "Электрическая работа и мощность". - Секундомер механический. - Термометр лабораторный. - Таймер лабораторный. - Калориметр лабораторный. Учебно-методическое пособие по проведению лабораторных работ - Определение КПД установки с электрическим нагревателем. | https://ir74.ru/catalog/osnashchenie-shkol/inzhenernyy-klass/izuchenie-elektrotekhniki-elektroniki-elektromekhaniki-v-inzhenernom-klasse/osnovy-elektrotekhniki/komplekt_uchebno_laboratornogo_oborudovaniya_elektricheskaya_rabota_i_moshchnost/ | по запросу
7 |  | Комплект учебно-лабораторного оборудования "Электрические и магнитные цепи" |  | Описание Комплект учебно-лабораторного оборудования "Электрические и магнитные цепи" представляет собой изделие стендового модульного исполнения. Комплект учебно-лабораторного оборудования "Электрические и магнитные цепи" (далее – стенд) предназначен для проведения лабораторно-практических занятий по курсу "Теоретические основы электротехники" и обеспечивает изучение способов измерений в электрических цепях, электрических и магнитных цепей постоянного и переменного тока, однородной длинной линии, переходных процессов в линейных электрических цепях, полупроводниковых приборов и других элементов электронной техники, моделирование электрических полей. Оборудование может применяться в процессе обучения в учреждениях среднего и высшего профессионального образования для получения базовых и углубленных знаний и навыков по курсу "Теоретические основы электротехники". Оборудование может быть также использовано на семинарах и курсах повышения квалификации электротехнического персонала предприятий и организаций. Комплектация - Лабораторный стенд "Электрические и магнитные цепи". - Лабораторный стол с двухсекционным контейнером. - Двухрядная двухуровневая рама. - Компьютерный стол. - Ноутбук. - Электронный носитель информации с программным обеспечением (осциллограф). - Комплект соединительных проводов. - Вывеска с названием стенда. - Паспорт изделия. - Руководство по эксплуатации. - Методические указания для проведения лабораторных работ. Состав включает модули: - Измерительные приборы. - Источники питания. - Измеритель мощности. - Функциональный генератор. - Диоды, резисторы, конденсаторы. Коннектор/ Блок ввода-вывода. - Реактивные элементы. Резисторы/Активная нагрузка. Нелинейные элементы. - Мультиметры. - USB-осциллограф. - Однородная длинная линия. - Наборное поле с набором минимодулей. - Трансформатор с разъемным сердечником и набором катушек (4 катушки). - Моделирование электрических полей (4 типа). Учебно-методическое пособие по проведению лабораторных работ - Электроизмерительные приборы и измерения. - Линейные электрические цепи постоянного тока. - Экспериментальное определение параметров элементов цепей переменного тока. - Электрическая цепь переменного тока с последовательным соединением элементов. - Электрическая цепь переменного тока с параллельным соединением элементов. - Трехфазная электрическая цепь при соединении потребителей по схеме "звезда". - Трехфазная электрическая цепь при соединении потребителей по схеме "треугольник". - Нелинейная цепь постоянного тока. - Нелинейная цепь переменного тока. - Разветвленная линейная электрическая цепь постоянного тока. - Нелинейная цепь постоянного тока с последовательным соединением элементов. - Нелинейная цепь постоянного тока с последовательным соединением элементов. - Разветвленная нелинейная электрическая цепь постоянного тока. - Сложная линейная цепь постоянного тока. - Исследование переходных процессов в цепи R, L. - Исследование переходных процессов в цепи R, C. - Исследование переходных процессов в цепи R, L, C. - Исследование модели однородной длинной линии. - Исследование самовосстанавливающегося предохранителя. - Электрическая мощность и работа. - Коэффициент полезного действия электрической сети. - Согласование источника и нагрузки по напряжению, току и мощности. - Параметры синусоидального напряжения (тока). - Активная мощность цепи синусоидального тока. - Цепи синусоидального тока с конденсаторами. - Реактивное сопротивление конденсатора. - Последовательное и параллельное соединение конденсаторов. - Реактивная мощность конденсатора. - Цепи синусоидального тока с катушками индуктивности. - Реактивное сопротивление катушки индуктивности. - Последовательное и параллельное соединение катушек индуктивности. - Реактивная мощность катушки индуктивности. - Последовательное соединение конденсатора и катушки индуктивности. Понятие о резонансе напряжений. - Параллельное соединение конденсатора и катушки индуктивности. Понятие о резонансе токов. - Коэффициент магнитной связи трансформатора. - Коэффициент трансформации. - Преобразование сопротивлений с помощью трансформатора. - Внешняя характеристика и коэффициент полезного действия (КПД) трансформатора. - Исследование диодов. - Исследование тиристоров. - Исследование однополупериодного управляемого выпрямителя. - Однофазный выпрямитель и сглаживающие фильтры. - Исследование трехфазных схем выпрямления. - Изучение законов Кирхгофа. - Изучение методов наложения токов, узловых потенциалов и эквивалентных преобразований пассивных электрических цепей. - Моделирование электрических полей. | https://ir74.ru/catalog/osnashchenie-shkol/inzhenernyy-klass/izuchenie-elektrotekhniki-elektroniki-elektromekhaniki-v-inzhenernom-klasse/osnovy-elektrotekhniki/komplekt_uchebno_laboratornogo_oborudovaniya_elektricheskie_i_magnitnye_tsepi/ | по запросу
8 |  | Комплект учебно-лабораторного оборудования "Электрические и магнитные цепи. Основы электроники" |  | Описание Комплект учебно-лабораторного оборудования "Электрические и магнитные цепи. Основы электроники" представляет собой изделие стендового модульного исполнения. Комплект учебно-лабораторного оборудования "Электрические и магнитные цепи. Основы электроники" (далее – стенд) предназначен для проведения лабораторно-практических занятий по курсам "Теоретические основы электротехники" и "Основы электроники" и обеспечивает изучение способов измерений в электрических цепях, изучение электрических и магнитных цепей постоянного и переменного тока, однородной длинной линии, переходных процессов в линейных электрических цепях. Также оборудование обеспечивает изучение транзисторов, операционных усилителей, тиристоров, элементов цифровой техники, исследование различных типов преобразователей напряжения, полупроводниковых приборов и других элементов электронной техники. Оборудование может применяться в процессе обучения в учреждениях среднего и высшего профессионального образования для получения базовых и углубленных знаний и навыков по курсам "Теоретические основы электротехники" и "Основы электроники". Оборудование может быть также использовано на семинарах и курсах повышения квалификации электротехнического персонала предприятий и организаций. Комплектация - Лабораторный стенд "Электрические и магнитные цепи. Основы электроники". - Лабораторный стол с двухсекционным контейнером. - Двухрядная двухуровневая рама. - Комплект соединительных проводов. - Вывеска с названием стенда. - Паспорт изделия. - Руководство по эксплуатации. - Методические указания для проведения лабораторных работ. Состав включает модули: - Источники питания. - Функциональный генератор. - Измеритель мощности. - Измерительные приборы. - Мультиметры. - Реактивные элементы. Резисторы/Активная нагрузка. Нелинейные элементы. - Диоды, резисторы, конденсаторы. Коннектор/ Блок ввода-вывода. - Однородная длинная линия. - Операционный усилитель. Транзисторы. - Цифровая техника. - Преобразователи напряжения. - Тиристоры. - Наборное поле с набором минимодулей. - Трансформатор с разъемным сердечником и набором катушек (4 катушки). - Осциллограф 2-канальный цифровой. Учебно-методическое пособие по проведению лабораторных работ - Электроизмерительные приборы и измерения. - Линейные электрические цепи постоянного тока. - Экспериментальное определение параметров элементов цепей переменного тока. - Электрическая цепь переменного тока с последовательным соединением элементов. - Электрическая цепь переменного тока с параллельным соединением элементов. - Трехфазная электрическая цепь при соединении потребителей по схеме "звезда". - Трехфазная электрическая цепь при соединении потребителей по схеме "треугольник". - Нелинейная цепь постоянного тока. - Нелинейная цепь переменного тока. - Разветвленная линейная электрическая цепь постоянного тока. - Нелинейная цепь постоянного тока с последовательным соединением элементов. - Разветвленная нелинейная электрическая цепь постоянного тока. - Сложная линейная цепь постоянного тока. - Исследование переходных процессов в цепи R, L. - Исследование переходных процессов в цепи R, C. - Исследование переходных процессов в цепи R, L, C. - Исследование модели однородной длинной линии. - Исследование самовосстанавливающегося предохранителя. - Электрическая мощность и работа. - Коэффициент полезного действия электрической сети. - Согласование источника и нагрузки по напряжению, току и мощности. - Параметры синусоидального напряжения (тока). - Активная мощность цепи синусоидального тока. - Цепи синусоидального тока с конденсаторами. - Реактивное сопротивление конденсатора. - Последовательное и параллельное соединение конденсаторов. - Реактивная мощность конденсатора. - Цепи синусоидального тока с катушками индуктивности. - Реактивное сопротивление катушки индуктивности. - Последовательное и параллельное соединение катушек индуктивности. - Реактивная мощность катушки индуктивности. - Последовательное соединение конденсатора и катушки индуктивности. Понятие о резонансе напряжений. - Параллельное соединение конденсатора и катушки индуктивности. Понятие о резонансе токов. - Коэффициент магнитной связи трансформатора. - Коэффициент трансформации. - Преобразование сопротивлений с помощью трансформатора. - Внешняя характеристика и коэффициент полезного действия (КПД) трансформатора. - Изучение законов Кирхгофа. - Изучение методов наложения токов, узловых потенциалов и эквивалентных преобразований пассивных электрических цепей. - Исследование диодов. - Исследование биполярного транзистора и усилительного каскада на биполярном транзисторе. - Исследование полевого транзистора и транзисторного усилительного каскада. - Исследование аналоговых электронных устройств на операционном усилителе. - Исследование мультивибратора на операционном усилителе. - Исследование логических элементов на интегральных микросхемах. - Исследование триггеров и счетчиков на интегральных микросхемах. - Исследование однополупериодного управляемого выпрямителя. - Однофазный выпрямитель и сглаживающие фильтры. - Исследование трехфазных схем выпрямления. - Исследование самовосстанавливающегося предохранителя. - Исследование тиристоров различных типов. - Исследование оптотранзистора. - Исследование преобразователей – регуляторов постоянного напряжения с широтно-импульсным управлением (понижающего, повышающего и инвертирующего). | https://ir74.ru/catalog/osnashchenie-shkol/inzhenernyy-klass/izuchenie-elektrotekhniki-elektroniki-elektromekhaniki-v-inzhenernom-klasse/osnovy-elektrotekhniki/komplekt_uchebno_laboratornogo_oborudovaniya_elektricheskie_i_magnitnye_tsepi_osnovy_elektroniki/ | по запросу
9 |  | Комплект учебно-лабораторного оборудования "Электрическое поле в плоском конденсаторе" |  | Описание Оборудование конструктивно представляет собой размещенную на основании вертикальную стойку, на которой закреплены параллельно пластины, к которым подводится напряжение, создающее электрическое поле. Величину зазора между пластинами можно изменять. После преобразования с помощью измерительного прибора проводится измерение величины напряжения постоянного тока. Базовая комплектация: Лабораторный стенд "Электрическое поле в плоском конденсаторе" 1 Измерительный прибор напряженности электрического поля 1 Блок питания 1 Мультиметр 1 Материалы для испытаний 6 Комплект соединительных проводов и кабелей 1 Комплект учебно-лабораторного оборудования "Электрическое поле в плоском конденсаторе" предназначен для экспериментального определения напряженности между обкладками плоского конденсатора, изучения влияния расстояния и материала диэлектрика между обкладками на напряженность электрического поля. Оборудование может применяться для обучения в общеобразовательных учреждениях, учреждениях начального, среднего и высшего профессионального образования для получения базовых и углубленных знаний и навыков при изучении раздела физики "Электричество. Электростатика". Комплектация - Лабораторный стенд "Электрическое поле в плоском конденсаторе". - Материалы для испытаний. - Измерительный прибор напряженности электрического поля. - Блок питания. - Мультиметр. - Комплект соединительных проводов и кабелей. - Паспорт изделия. - Руководство по эксплуатации. - Методические рекомендации по выполнению лабораторных работ. Состав - Основание. - Вертикальная стойка. - Датчик напряженности электрического поля. - Пластина датчика. - Вращающаяся нижняя пластина. Учебно-методическое пособие по проведению лабораторных работ - Исследование зависимости напряженности электрического поля от напряжения, подаваемого на пластины плоского конденсатора. - Исследование зависимости напряженности электрического поля от расстояния между пластинами плоского конденсатора. - Исследование зависимости напряженности электрического поля от вида диэлектрика, установленного между пластинами плоского конденсатора. - Сопоставление экспериментального и теоретического значения электрической емкости плоского конденсатора. | https://ir74.ru/catalog/osnashchenie-shkol/inzhenernyy-klass/izuchenie-elektrotekhniki-elektroniki-elektromekhaniki-v-inzhenernom-klasse/osnovy-elektrotekhniki/komplekt_uchebno_laboratornogo_oborudovaniya_elektricheskoe_pole_v_ploskom_kondensatore/ | по запросу
10 |  | Комплект учебно-лабораторного оборудования "Электротехника и основы электроники" |  | Описание Комплект оборудования представляет собой изделие стендового модульного исполнения. Комплект учебно-лабораторного оборудования "Электротехника и основы электроники" предназначен для проведения лабораторно-практических занятий по одноименным курсам. Обеспечивает изучение измерительных приборов и способов измерений в электрических цепях, электрических цепей постоянного и переменного тока, полупроводниковых приборов, аналоговых электронных устройств на операционных усилителях, элементов цифровой техники, а также однофазных трансформаторов, двигателей постоянного тока, генераторов постоянного тока, трехфазных асинхронных двигателей с короткозамкнутым ротором. Комплектация - Комплект учебно-лабораторного оборудования "Электротехника и основы электроники". - Лабораторный стол с контейнером и двухуровневой двухрядной рамой (2 шт.). - Электромашинный агрегат. - Комплект соединительных проводов и кабелей. - Паспорт изделия. - Руководство по эксплуатации. - Методические указания по выполнению лабораторных работ. Состав Комплект лабораторных модулей: - Автотрансформатор. - Функциональный генератор. - Измеритель мощности. - Источник питания. - Измерительные приборы. - Мультиметры. - Диоды, резисторы и конденсаторы. - Нелинейные элементы. Реактивные элементы. Резисторы/Активная нагрузка. - Операционный усилитель. Транзисторы. - Цифровая техника. - Трансформатор однофазный. - Миллиамперметры. - Осциллограф. - Модуль питания. - Модуль силовой/измерительный. - Активная нагрузка. Учебно-методическое пособие по проведению лабораторных работ 1. Раздел "Электрические цепи" - Электроизмерительные приборы и измерения. - Линейные электрические цепи постоянного тока. - Экспериментальное определение параметров элементов цепей переменного тока. - Электрическая цепь переменного тока с последовательным соединением элементов. - Электрическая цепь переменного тока с параллельным соединением элементов. - Трехфазная электрическая цепь при соединении потребителей по схеме "звезда". - Трехфазная электрическая цепь при соединении потребителей по схеме "треугольник". - Нелинейная цепь постоянного тока. - Нелинейная цепь переменного тока. - Разветвленная линейная электрическая цепь постоянного тока. - Нелинейная цепь постоянного тока с последовательным соединением элементов. - Разветвленная нелинейная электрическая цепь постоянного тока. - Сложная линейная цепь постоянного тока. - Исследование переходных процессов в цепи r, l. - Исследование переходных процессов в цепи r, l, c. 2. Раздел "Основы электроники" - Исследование биполярного транзистора и усилительного каскада на биполярном транзисторе. - Исследование полевого транзистора и транзисторного усилительного каскада. - Исследование аналоговых электронных устройств на операционном усилителе. - Исследование мультивибратора на операционном усилителе. - Исследование логических элементов на интегральных микросхемах. - Исследование триггеров и счетчиков на интегральных микросхемах. - Исследование тиристоров. - Исследование однополупериодного управляемого выпрямителя. - Однофазный выпрямитель и сглаживающие фильтры. - Исследование трехфазных схем выпрямления. - Исследование самовосстанавливающегося предохранителя. 3. Раздел "Электромеханика" - Управление трехфазным асинхронным двигателем. - Испытание двигателя постоянного тока. - Испытание генератора постоянного тока. - Однофазный трансформатор. | https://ir74.ru/catalog/osnashchenie-shkol/inzhenernyy-klass/izuchenie-elektrotekhniki-elektroniki-elektromekhaniki-v-inzhenernom-klasse/osnovy-elektrotekhniki/komplekt_uchebno_laboratornogo_oborudovaniya_elektrotekhnika_i_osnovy_elektroniki/ | по запросу
11 |  | Комплект учебно-лабораторного оборудования "Электротехника и основы электроники" (ЭОЭ-СР-1) |  | Описание Проведение лабораторных занятий по курсам: "Электротехника", "Электроника" и "Электрические машины". Данное оборудование может применяться для обучения в общеобразовательных учреждениях, а также учреждениях начального профессионального, среднего профессионального и высшего профессионального образования для получения базовых и углубленных знаний и навыков по вышеуказанным дисциплинам. Комплектация - Комплект учебно-лабораторного оборудования "Электротехника и основы электроники". - Электромашинный агрегат. - Лабораторный стол с двухсекционным контейнером. - Двухуровневая рама (2 шт.). - Комплект соединительных проводов и сетевых шнуров. - Сетевой фильтр (4 шт.) - Паспорт изделия. - Руководство по эксплуатации. - Методические рекомендации по проведению лабораторных работ. Базовая комплектация: Модуль "Автотрансформатор" 1 Модуль "Функциональный генератор" 1 Модуль "Источники питания" 1 Модуль "Измеритель мощности" 1 Модуль «Измерительные приборы" 1 Модуль "Осциллограф" 1 Модуль "Мультиметры" 1 Модуль "Трансформатор однофазный" 1 Модуль "Диоды, резисторы, конденсаторы / Коннектор. Блок ввода-вывода" 1 Модуль "Нелинейные элементы / Реактивные элементы / Резисторы. Активная нагрузка" 1 Модуль "Операционный усилитель / Транзисторы" 1 Модуль "Цифровая техника" 1 Модуль "Миллиамперметры" 1 Модуль "Тиристоры" 1 Модуль "Преобразователи напряжения" 1 Модуль "Однородная длинная линия" 1 Модуль "Моделирование электрических полей" 1 Модуль "Модуль питания / Преобразователь частоты" 1 Модуль "Модуль силовой / Измерительный" 1 Модуль "Активная нагрузка" 1 Электромашинный агрегат 1 Лабораторный стол с двухсекционным контейнером 2 Двухуровневая рама 2 Комплект соединительных проводов и кабелей 1 Состав Комплект лабораторных модулей: - Автотрансформатор. - Функциональный генератор. - Источники питания. - Измеритель мощности. - Измерительные приборы. - Осциллограф. - Мультиметры. - Трансформатор однофазный. - Диоды, резисторы, конденсаторы / Коннектор. Блок ввода-вывода. - Нелинейные элементы / Реактивные элементы / Резисторы. Активная нагрузка. - Операционный усилитель / Транзисторы. - Цифровая техника. - Миллиамперметры. - Тиристоры. - Преобразователи напряжения. - Однородная длинная линия. - Моделирование электрических полей. - Модуль питания / Преобразователь частоты. - Модуль силовой / Измерительный. - Активная нагрузка. Учебно-методическое пособие по проведению лабораторных работ Раздел "Электрические цепи": - Электроизмерительные приборы и измерения. - Линейные электрические цепи постоянного тока. - Экспериментальное определение параметров элементов цепей переменного тока. - Электрическая цепь переменного тока с последовательным соединением элементов. - Электрическая цепь переменного тока с параллельным соединением элементов. - Трехфазная электрическая цепь при соединении потребителей по схеме "звезда". - Трехфазная электрическая цепь при соединении потребителей по схеме "треугольник". - Нелинейная цепь постоянного тока. - Нелинейная цепь переменного тока. Раздел "Электромеханика": - Однофазный трансформатор. - Управление трехфазным асинхронным двигателем. - Испытание двигателя постоянного тока. - Испытание генератора постоянного тока. Раздел "Электроника": - Полупроводниковые диоды. - Биполярный транзистор. - Полевой транзистор. - Однофазный выпрямитель и сглаживающие фильтры. - Аналоговые электронные устройства на операционном усилителе. - Мультивибратор на операционном усилителе. - Логические элементы на интегральных микросхемах. - Триггеры и счетчики на интегральных микросхемах. | https://ir74.ru/catalog/osnashchenie-shkol/inzhenernyy-klass/izuchenie-elektrotekhniki-elektroniki-elektromekhaniki-v-inzhenernom-klasse/osnovy-elektrotekhniki/komplekt_uchebno_laboratornogo_oborudovaniya_elektrotekhnika_i_osnovy_elektroniki_eoe_sr_1/ | по запросу
12 |  | Комплект учебно-лабораторного оборудования "Электротехника и основы электроники" (ЭТОЭ-СК-1) |  | Описание Комплект оборудования представляет собой изделие стендового исполнения. Базовая комплектация: Модуль "Автотрансформатор" 1 Модуль "Источник питания" 1 Модуль "Функциональный генератор" 1 Модуль "Измеритель мощности" 1 Модуль "Измерительные приборы" 1 Модуль "Осциллограф" 1 Модуль "Мультиметры" 1 Модуль "Миллиамперметры" 1 Модуль "Цифровая техника" 1 Модуль "Операционный усилитель. Транзисторы" 1 Модуль "Реактивные элементы. Резисторы/Активная нагрузка. Нелинейные элементы" 1 Модуль "Диоды, резисторы, конденсаторы. Коннектор/Блок ввода-вывода" 1 Модуль "Трансформатор однофазный" 1 Модуль "Тиристоры. Оптотранзистор, светодиоды" 1 Модуль "Модуль питания" 1 Модуль "Модуль силовой / Измерительный" 1 Модуль "Активная нагрузка" 1 Электромашинный агрегат 1 Лабораторный стол с двухсекционным контейнером 2 Двухуровневая двухрядная рама 2 Компьютерный стол 1 Персональный компьютер 1 Программное обеспечение (на электронном носителе) 1 Комплект соединительных проводов и кабелей 1 Комплект учебно-лабораторного оборудования "Электротехника и основы электроники" (ЭТОЭ-СК-1) (далее стенд) предназначен для изучения измерительных приборов и измерений в электрических цепях, изучения электрических цепей постоянного и переменного тока, трехфазных цепей, полупроводниковых приборов, аналоговых электронных устройств на операционных усилителях, элементов цифровой техники, выпрямителей и сглаживающих фильтров. Оборудование может применяться для обучения в общеобразовательных учреждениях, учреждениях среднего и высшего профессионального образования для получения базовых и углубленных знаний и навыков по курсам "Электротехника" и "Электроника". Также оборудование может быть использовано на семинарах и курсах повышения квалификации электротехнического персонала предприятий и организаций. Комплектация - Лабораторный стенд "Электротехника и основы электроники". - Лабораторный стол с двухсекционным контейнером (2 шт.). - Компьютерный стол. - Двухуровневая двухрядная рама (2 шт.). - Персональный компьютер. - Программное обеспечение (на электронном носителе). - Электромашинный агрегат. - Комплект соединительных проводов и кабелей. - Вывеска с названием стенда. - Комплект щупов для мультиметра. - Комплект щупов для осциллографа. - Паспорт изделия. - Руководство по эксплуатации. - Руководство по эксплуатации осциллографа. - Методические указания для проведения лабораторных работ. Состав Комплект лабораторных модулей: - Автотрансформатор. - Функциональный генератор. - Измеритель мощности. - Источник питания. - Измерительные приборы. - Мультиметры. - Тиристоры. - Диоды, резисторы и конденсаторы - Реактивные элементы. Резисторы/Активная нагрузка. Нелинейные элементы. - Операционный усилитель. Транзисторы. - Цифровая техника. - Трансформатор однофазный. - Миллиамперметры. - USB Осциллограф. - Модуль питания. - Модуль силовой/измерительный. - Активная нагрузка. Учебно-методическое пособие по проведению лабораторных работ Раздел "Электрические цепи" - Электроизмерительные приборы и измерения. - Линейные электрические цепи постоянного тока. - Экспериментальное определение параметров элементов цепей переменного тока. - Электрическая цепь переменного тока с последовательным соединением элементов. - Электрическая цепь переменного тока с параллельным соединением элементов. - Трехфазная электрическая цепь при соединении потребителей по схеме "звезда". - Трехфазная электрическая цепь при соединении потребителей по схеме "треугольник". - Нелинейная цепь постоянного тока. - Нелинейная цепь переменного тока. - Разветвленная линейная электрическая цепь постоянного тока. - Нелинейная цепь постоянного тока с последовательным соединением элементов. - Разветвленная нелинейная электрическая цепь постоянного тока. - Сложная линейная цепь постоянного тока. - Исследование переходных процессов в цепи R, L. - Исследование переходных процессов в цепи R, C. - Исследование переходных процессов в цепи R, L, C. Раздел "Основы электроники" 1. Исследование диодов. - Исследование выпрямительного диода. - Исследование однополупериодного выпрямителя на полупроводниковом диоде. - Исследование диода Шоттки. - Исследование стабилитрона. - Исследование параметрического стабилизатора напряжения. 2. Исследование биполярного транзистора и усилительного каскада на биполярном транзисторе. - Исследование характеристик биполярного транзистора. - Исследование усилительного каскада на биполярном транзисторе в режиме класса А. - Исследование усилительного каскада на биполярном транзисторе в режиме класса В. - Исследование работы транзистора в ключевом режиме (класс Д) 3. Исследование полевого транзистора и транзисторного усилительного каскада. - Исследование характеристик полевого транзистора. - Исследование усилительного каскада на полевом транзисторе - Исследование работы полевого транзистора в ключевом режиме. 4. Исследование аналоговых электронных устройств на операционном усилителе. - Исследование инвертирующего усилителя. - Исследование неинвертирующего усилителя - Исследование активного фильтра нижних частот. - Исследование инвертирующего интегратора. - Исследование компаратора. 5. Исследование мультивибратора на операционном усилителе. - Исследование симметричного мультивибратора. - Исследование несимметричного мультивибратора. 6. Исследование логических элементов на интегральных микросхемах. - Исследование базового логического элемента И-НЕ. - Исследование логического элемента ИЛИ-НЕ. - Исследование логического элемента И. - Исследование логического элемента НЕ. - Исследование логического элемента ИЛИ. - Исследование логического элемента Исключающее ИЛИ. 7. Исследование триггеров и счетчиков на интегральных микросхемах. - Исследование JK-триггера. - Исследование двоичного четырехразрядного счетчика. 8. Исследование тиристоров. 9. Исследование однополупериодного управляемого выпрямителя. 10. Однофазный выпрямитель и сглаживающие фильтры. - Исследование работы однофазного выпрямителя в режиме холостого хода. - Исследование работы выпрямителя без сглаживающих фильтров. 11. Исследование влияния на выпрямленное напряжение сглаживающих фильтров (емкостного, индуктивного и индуктивно-емкостного). Исследование трехфазных схем выпрямления. - Трехфазный выпрямитель с нулевым выводом. - Трехфазный мостовой выпрямитель (схема Ларионова). 12. Исследование самовосстанавливающегося предохранителя. 13. Исследование тиристоров различных типов. 14. Исследование оптотранзистора. Раздел "Электромеханика" - Управление трехфазным асинхронным двигателем. - Испытание двигателя постоянного тока. - Испытание генератора постоянного тока. - Однофазный трансформатор. | https://ir74.ru/catalog/osnashchenie-shkol/inzhenernyy-klass/izuchenie-elektrotekhniki-elektroniki-elektromekhaniki-v-inzhenernom-klasse/osnovy-elektrotekhniki/komplekt_uchebno_laboratornogo_oborudovaniya_elektrotekhnika_i_osnovy_elektroniki_etoe_sk_1/ | по запросу
13 |  | Комплект учебно-лабораторного оборудования "Электротехника и основы электроники" (ЭТОЭ-СР-3) |  | Описание Комплект учебно-лабораторного оборудования настольного, моноблочного, ручного исполнения "Электрические цепи, основы электроники и электромеханика" позволяет проводить лабораторные работы по изучению электрических цепей, основ аналоговой и цифровой техники, однофазного трансформатора, двигателя и генератора постоянного тока, асинхронного двигателя, полупроводниковых приборов, различных аналоговых и цифровых электронных устройств, исследование работы тиристорных схем. Базовая комплектация: Моноблок "Электрические цепи и основы электроники" 1 Моноблок "Электромеханика" 1 Электромашинный агрегат 1 Стол с двухсекционным контейнером 2 Комплект соединительных проводов и кабелей 1 Целью данного практикума является проведение лабораторных занятий по курсам "Электрические цепи", "Основы электроники" и "Электромеханика". Данное оборудование может применяться в процессе обучения в учреждениях среднего и высшего профессионального образования для получения базовых и углубленных знаний и практических навыков по одноименным темам. Комплектация - Лабораторный стенд "Электрические цепи, основы электроники и электромеханика". - Электромашинный агрегат. - Стол с двухсекционным контейнером (2 шт.) - Комплект соединительных проводов и кабелей. - Паспорт изделия. - Руководство по эксплуатации. - Методические рекомендации по проведению лабораторных работ. Состав 1. Моноблок "Электрические цепи и основы электроники", содержит: - Источники питания. - Функциональный генератор. - Трехфазный генератор. - Измерительные приборы. - Диоды, резисторы, конденсаторы. - Тиристоры. - Нелинейные элементы. - Реактивные элементы. - Транзисторы. - Операционный усилитель. - Цифровую технику. - Резисторы/активную нагрузку. 2. Моноблок "Электромеханика", содержит: - Автотрансформатор регулируемый. - Активную нагрузку. - Блок силовой. - Мультиметр. - Измерительные приборы. - Источник питания. - Конденсаторы. - Преобразователь частоты и тахометр. - Трансформатор однофазный. - Трехфазный измеритель. Учебно-методическое пособие по проведению лабораторных работ 1. Электроизмерительные приборы и измерения. 2. Простейшие линейные электрические цепи постоянного тока. 3. Разветвленная линейная электрическая цепь постоянного тока. 4. Нелинейная цепь постоянного тока с последовательным соединением элементов. 5. Разветвленная нелинейная электрическая цепь постоянного тока. 6. Сложная линейная цепь постоянного тока. 7. Экспериментальное определение параметров элементов цепей переменного тока. 8. Электрическая цепь переменного тока с последовательным соединением элементов. 9. Электрическая цепь переменного тока с параллельным соединением элементов. 10. Трехфазная электрическая цепь при соединении потребителей по схеме "звезда". 11. Трехфазная электрическая цепь при соединении потребителей по схеме "треугольник". 12. Нелинейная цепь переменного тока. 13. Однофазный трансформатор: - Опыт холостого хода. - Внешняя и рабочие характеристики при активном характере нагрузки. - Режим короткого замыкания. 14. Управление трехфазным асинхронным двигателем: - Пробный пуск двигателя. - Регулировочная характеристика на холостом ходу. - Механические и рабочие характеристики при соединении обмоток двигателя в треугольник. 15. Испытание двигателя постоянного тока: - Пуск двигателя на холостом ходу. - Регулировочная характеристика при холостом ходе. - Естественная механическая и рабочие характеристики. - Искусственная (реостатная) механическая характеристика. 16. Испытание генератора постоянного тока: - Характеристика холостого хода генератора с независимым возбуждением. - Внешняя характеристика генератора с независимым возбуждением. - Внешняя характеристика генератора с параллельным возбуждением. 17. Исследование диодов. 18. Исследование биполярного транзистора. 19. Исследование усилительного каскада на биполярном транзисторе. 20. Исследование полевого транзистора. 21. Исследование работы транзисторов в ключевом режиме. 22. Исследование тиристоров. 23. Исследование инвертирующего и неинвертирующего усилителя. 24. Исследование интегратора и активного фильтра. 25. Исследование компараторов. 26. Исследование мультивибраторов. 27. Исследование цифровых интегральных микросхем. 28. Исследование однополупериодного неуправляемого выпрямителя. 29. Исследование однополупериодного управляемого выпрямителя. 30. Исследование однофазной мостовой схемы выпрямления. 31. Исследование трехфазных схем выпрямления. 32. Исследование сглаживающих фильтров. 33. Исследование параметрического стабилизатора напряжения. 34. Исследование самовосстанавливающегося предохранителя. | https://ir74.ru/catalog/osnashchenie-shkol/inzhenernyy-klass/izuchenie-elektrotekhniki-elektroniki-elektromekhaniki-v-inzhenernom-klasse/osnovy-elektrotekhniki/komplekt_uchebno_laboratornogo_oborudovaniya_elektrotekhnika_i_osnovy_elektroniki_etoe_sr_3/ | по запросу
14 |  | Комплект учебно-лабораторного оборудования "Электротехника и основы электроники" (ЭТОЭ-СРМ-1) |  | Описание Комплект оборудования представляет собой изделие стендового исполнения. Базовая комплектация: Модуль "Автотрансформатор" 1 Модуль "Источник питания" 1 Модуль "Функциональный генератор" 1 Модуль "Измеритель мощности" 1 Модуль "Измерительные приборы" 1 Модуль "Осциллограф" 1 Модуль "Мультиметры" 1 Модуль "Миллиамперметры" 1 Модуль "Цифровая техника" 1 Модуль "Операционный усилитель. Транзисторы" 1 Модуль "Реактивные элементы. Резисторы/Активная нагрузка. Нелинейные элементы" 1 Модуль "Диоды, резисторы, конденсаторы. Коннектор/Блок ввода-вывода" 1 Модуль "Трансформатор однофазный" 1 Модуль "Тиристоры" 1 Модуль "Модуль питания" 1 Модуль "Модуль силовой / Измерительный" 1 Модуль "Активная нагрузка" 1 Электромашинный агрегат 1 Лабораторный стол с двухсекционным контейнером 2 Двухуровневая двухрядная рама 2 Комплект соединительных проводов и кабелей 1 Комплект учебно-лабораторного оборудования "Электротехника и основы электроники" (ЭТОЭ-СРМ-1) предназначен для изучения измерительных приборов и измерений в электрических цепях, изучения электрических цепей постоянного и переменного тока, трехфазных цепей, полупроводниковых приборов, аналоговых электронных устройств на операционных усилителях, элементов цифровой техники, выпрямителей и сглаживающих фильтров. Оборудование может применяться для обучения в общеобразовательных учреждениях, учреждениях начального, среднего и высшего профессионального образования для получения базовых и углубленных знаний и навыков по курсам "Электротехника" и "Электроника". Также оборудование может быть использовано на семинарах и курсах повышения квалификации электротехнического персонала предприятий и организаций. Комплектация - Лабораторный стенд "Электротехника и основы электроники". - Лабораторный стол с двухсекционным контейнером (2 шт.). - Двухуровневая двухрядная рама (2 шт.). - Электромашинный агрегат. - Комплект соединительных проводов и кабелей. - Вывеска с названием стенда. - Комплект щупов для мультиметра. - Комплект щупов для осциллографа. - Паспорт изделия. - Руководство по эксплуатации. - Руководство по эксплуатации осциллографа. - Методические указания для проведения лабораторных работ. Состав Комплект лабораторных модулей: - Автотрансформатор. - Функциональный генератор. - Измеритель мощности. - Источник питания. - Измерительные приборы. - Мультиметры. - Тиристоры. - Диоды, резисторы и конденсаторы. - Нелинейные элементы. Реактивные элементы. Резисторы/Активная нагрузка. - Операционный усилитель. Транзисторы. - Цифровая техника. - Трансформатор однофазный. - Миллиамперметры. - Осциллограф. - Модуль питания. - Модуль силовой/измерительный. - Активная нагрузка. Учебно-методическое пособие по проведению лабораторных работ Раздел "Электрические цепи" - Электроизмерительные приборы и измерения. - Линейные электрические цепи постоянного тока. - Экспериментальное определение параметров элементов цепей переменного тока. - Электрическая цепь переменного тока с последовательным соединением элементов. - Электрическая цепь переменного тока с параллельным соединением элементов. - Трехфазная электрическая цепь при соединении потребителей по схеме "звезда". - Трехфазная электрическая цепь при соединении потребителей по схеме "треугольник". - Нелинейная цепь постоянного тока. - Нелинейная цепь переменного тока. - Разветвленная линейная электрическая цепь постоянного тока. - Нелинейная цепь постоянного тока с последовательным соединением элементов. - Разветвленная нелинейная электрическая цепь постоянного тока. - Сложная линейная цепь постоянного тока. - Исследование переходных процессов в цепи R, L. - Исследование переходных процессов в цепи R, C. - Исследование переходных процессов в цепи R, L, C. Раздел "Основы электроники" - Исследование диодов. - Исследование биполярного транзистора и усилительного каскада на биполярном транзисторе. - Исследование полевого транзистора и транзисторного усилительного каскада. - Исследование аналоговых электронных устройств на операционном усилителе. - Исследование мультивибратора на операционном усилителе. - Исследование логических элементов на интегральных микросхемах. - Исследование триггеров и счетчиков на интегральных микросхемах. - Исследование тиристоров. - Исследование однополупериодного управляемого выпрямителя. - Однофазный выпрямитель и сглаживающие фильтры. - Исследование трехфазных схем выпрямления. - Исследование самовосстанавливающегося предохранителя. - Исследование тиристоров различных типов. - Исследование оптотранзистора. Раздел "Электромеханика" - Управление трехфазным асинхронным двигателем. - Испытание двигателя постоянного тока. - Испытание генератора постоянного тока. - Однофазный трансформатор. | https://ir74.ru/catalog/osnashchenie-shkol/inzhenernyy-klass/izuchenie-elektrotekhniki-elektroniki-elektromekhaniki-v-inzhenernom-klasse/osnovy-elektrotekhniki/komplekt_uchebno_laboratornogo_oborudovaniya_elektrotekhnika_i_osnovy_elektroniki_etoe_srm_1/ | по запросу
15 |  | Комплект учебно-лабораторного оборудования "Электротехника. Электроника. Электромеханика" |  | Описание Лабораторный стенд "Электротехника. Электроника. Электромеханика" выполнен в настольном модульном исполнении. Стенд состоит из 2 лабораторных столов, в каждом из которых имеется 2 выдвижных ящика. Сверху столов крепятся две двухуровневые двухрядные рамы. Два уровня рамы позволяют увеличить количество блоков, участвующих в работе, на передней панели стенда. Два ряда рам позволяют организовать компактное хранилище блоков, т. к. второй (задний) ряд рамы используется для хранения блоков, не участвующих в процессе проведения работ. Смена блоков с передней панели на блоки заднего ряда производится без применения какого-либо дополнительного инструмента. Это осуществляется за счет использования конструкции типа "салазки". Выдвижение и установка блоков производится через торцевую часть рамы. Базовая комплектация: Лабораторный стол 2 Двухуровневая двухрядная рама 2 Модуль "Измерительные приборы" 1 Модуль "Источники питания. Трехфазный генератор" 1 Модуль "Измеритель мощности" 1 Модуль "Функциональный генератор. Импульсный генератор" 1 Модуль "Операционный усилитель. Транзисторы" 1 Модуль "Цифровая техника" 1 Модуль "Диоды, резисторы, конденсаторы. Коннектор/Блок ввода-вывода" 1 Модуль "Реактивные элементы. Резисторы/Активная нагрузка. Нелинейные элементы" 1 Модуль "Мультиметры" 1 Модуль "Автотрансформатор. Трансформатор однофазный" 1 Модуль "Миллиамперметры" 1 Модуль "Преобразователи напряжения" 1 Модуль "Тиристоры. Оптоэлектронные приборы" 1 Модуль "Однородная длинная линия" 1 Модуль "Моделирование электрических полей" с комплектом слабопроводящих пластин 1 Модуль "Наборное поле" с комплектом минимодулей 1 Комплект "Разборный трансформатор с 4 катушками" 1 Модуль питания 1 Модуль силовой/измерительный 1 Модуль "Активная нагрузка" 1 Электромашинный агрегат 1 Модуль "Блок трансформаторов" 1 Осциллограф 1 Комплект учебно-лабораторного оборудования "Электротехника. Электроника. Электромеханика" предназначен для проведения лабораторно-практических занятий по курсам: "Электротехника", "Основы электроники", "Электромеханика", и обеспечивает изучение измерительных приборов и способов измерений в электрических цепях, изучение основ электротехники, изучение электрических цепей постоянного и переменного тока, полупроводниковых приборов, аналоговых электронных устройств на операционных усилителях, элементов и узлов цифровой техники и других элементов электронной техники, а также изучение основ электромеханики. Оборудование может применяться в процессе обучения в учреждениях среднего и высшего профессионального образования для получения базовых и углубленных знаний и навыков по курсам: "Электротехника", "Основы электроники", "Электромеханика". Оборудование может быть также использовано на семинарах и курсах повышения квалификации электротехнического персонала предприятий и организаций. Комплектация - Лабораторный стенд "Электротехника. Электроника. Электромеханика". - Стол лабораторный (2 шт.). - Двухуровневая двухрядная рама (2 шт.). - Вывеска с названием стенда. - Комплект соединительных проводов и сетевых шнуров. - Паспорт изделия. - Руководство по эксплуатации. - Методические рекомендации по проведению лабораторных работ (том 1, том 2, том 3). Состав Комплект лабораторных модулей: - Автотрансформатор. Трансформатор однофазный. - Источники питания. Трехфазный генератор. - Функциональный генератор. Импульсный генератор. - Измеритель мощности. - Измерительные приборы. - Мультиметры. - Цифровая техника. - Операционный усилитель. Транзисторы. - Реактивные элементы. Резисторы/Активная нагрузка. Нелинейные элементы. - Диоды, резисторы, конденсаторы. Коннектор/Блок ввода-вывода. - Однородная длинная линия. - Преобразователи напряжений. - Тиристоры. Оптоэлектроника. - Миллиамперметры. - Наборное поле (с набором минимодулей). - Модуль питания. - Модуль силовой/измерительный. - Активная нагрузка. - Электромашинный агрегат. - Моделирование электрических полей (со сменными пластинами). - Блок трансформаторов. - Трансформатор разборный со сменными катушками. - Осциллограф. Учебно-методическое пособие по проведению лабораторных работ ТОМ 1 Основы электротехники - Электроизмерительные приборы и измерения. - Линейные электрические цепи постоянного тока. - Экспериментальное определение параметров элементов цепей переменного тока. - Электрическая цепь переменного тока с последовательным соединением элементов. - Электрическая цепь переменного тока с параллельным соединением элементов. - Трехфазная электрическая цепь при соединении потребителей по схеме "звезда". - Трехфазная электрическая цепь при соединении потребителей по схеме "треугольник". - Нелинейная цепь постоянного тока. - Нелинейная цепь переменного тока. - Разветвленная линейная электрическая цепь постоянного тока. - Нелинейная цепь постоянного тока с последовательным соединением элементов. - Разветвленная нелинейная электрическая цепь постоянного тока. - Сложная линейная цепь постоянного тока. - Исследование переходных процессов в цепи R, L. - Исследование переходных процессов в цепи R, C. - Исследование переходных процессов в цепи R, L, C. - Исследование модели однородной длинной линии. - Электрическая мощность и работа. - Коэффициент полезного действия электрической сети. - Согласование источника и нагрузки по напряжению, току и мощности. - Параметры синусоидального напряжения (тока). - Активная мощность цепи синусоидального тока. - Цепи синусоидального тока с конденсаторами. - Реактивное сопротивление конденсатора. - Последовательное и параллельное соединение конденсаторов. - Реактивная мощность конденсатора. - Цепи синусоидального тока с катушками индуктивности. - Реактивное сопротивление катушки индуктивности. - Последовательное и параллельное соединение катушек индуктивности. - Реактивная мощность катушки индуктивности. - Последовательное соединение конденсатора и катушки индуктивности. Понятие о резонансе напряжений. - Параллельное соединение конденсатора и катушки индуктивности. Понятие о резонансе токов. - Коэффициент магнитной связи трансформатора. - Коэффициент трансформации. - Преобразование сопротивлений с помощью трансформатора. - Внешняя характеристика и коэффициент полезного действия (КПД) трансформатора. - Исследование диодов. - Исследование тиристоров. - Исследование однополупериодного управляемого выпрямителя. - Однофазный выпрямитель и сглаживающие фильтры. - Исследование трехфазных схем выпрямления. - Изучение законов Кирхгофа. - Изучение методов наложения токов, узловых потенциалов и эквивалентных преобразований пассивных электрических цепей. - Моделирование электрических полей. ТОМ 2 Основы электроники 1. Исследование диодов: - Исследование выпрямительного диода. - Исследование однополупериодного выпрямителя на полупроводниковом диоде. - Исследование диода Шоттки. - Исследование стабилитрона. - Исследование параметрического стабилизатора напряжения. 2. Исследование биполярного транзистора и усилительного каскада на биполярном транзисторе: - Исследование характеристик биполярного транзистора. - Исследование усилительного каскада на биполярном транзисторе в режиме класса А. 3. Исследование полевого транзистора и транзисторного усилительного каскада: - Исследование характеристик полевого транзистора. - Исследование усилительного каскада на полевом транзисторе. - Исследование работы полевого транзистора в ключевом режиме. 4. Исследование аналоговых электронных устройств на операционном усилителе: - Исследование инвертирующего усилителя. - Исследование неинвертирующего усилителя. - Исследование активного фильтра нижних частот. - Исследование инвертирующего интегратора. - Исследование компаратора. 5. Исследование мультивибратора на операционном усилителе: - Исследование симметричного мультивибратора. - Исследование несимметричного мультивибратора. 6. Исследование логических элементов на интегральных микросхемах: - Исследование базового логического элемента И-НЕ. - Исследование логического элемента ИЛИ-НЕ. - Исследование логического элемента И. - Исследование логического элемента НЕ. - Исследование логического элемента ИЛИ. - Исследование логического элемента Исключающее ИЛИ. 7. Исследование триггеров и счетчиков на интегральных микросхемах: - Исследование JK-триггера. - Исследование двоичного четырехразрядного счетчика. 8. Исследование тиристора. 9. Исследование однополупериодного управляемого выпрямителя. 10. Однофазный выпрямитель и сглаживающие фильтры: - Исследование работы однофазного выпрямителя в режиме холостого хода. - Исследование работы выпрямителя без сглаживающих фильтров. - Исследование влияния на выпрямленное напряжение сглаживающих фильтров (емкостного, индуктивного и индуктивно-емкостного). 11. Исследование трехфазных схем выпрямления: - Трехфазный выпрямитель с нулевым выводом. - Трехфазный мостовой выпрямитель (схема Ларионова). 12. Исследование самовосстанавливающегося предохранителя. 13. Исследование оптотранзистора. 14. Исследование преобразователей – регуляторов постоянного напряжения с широтно-импульсным управлением (понижающего, повышающего и инвертирующего): - Исследование понижающего транзисторного преобразователя – регулятора постоянного напряжения с широтно-импульсным управлением. - Исследование повышающего транзисторного преобразователя – регулятора постоянного напряжения с широтно-импульсным управлением. - Исследование инвертирующего транзисторного преобразователя – регулятора постоянного напряжения с широтно-импульсным управлением. 15. Исследование тиристоров различных типов. 16. Исследование оптоэлектронных приборов: оптотранзистора, диодной оптопары и оптотиристора. ТОМ 3 Электромеханика 1. Управление трехфазным асинхронным двигателем. 2. Испытание двигателя постоянного тока. 3. Испытание генератора постоянного тока. 4. Однофазный трансформатор. | https://ir74.ru/catalog/osnashchenie-shkol/inzhenernyy-klass/izuchenie-elektrotekhniki-elektroniki-elektromekhaniki-v-inzhenernom-klasse/skhemotekhnika-i-osnovy-elektroniki/komplekt_uchebno_laboratornogo_oborudovaniya_elektrotekhnika_elektronika_elektromekhanika/ | по запросу
16 |  | Комплект учебно-лабораторного оборудования "Электротехнические материалы" (ЭМ-ПО) |  | Описание Комплект учебно-лабораторного оборудования "Электротехнические материалы" предназначен для проведения лабораторно-практических занятий по одноименному курсу и обеспечивает изучение основных электрофизических характеристик материалов, а также физической сущности явлений, происходящих в материалах при взаимодействии с электромагнитным полем, и влияния на них технологии получения материалов и внешних факторов, например температуры. Лабораторные эксперименты предполагают исследование температурной зависимости сопротивления проводников и полупроводников, диэлектрической проницаемости и тангенса угла диэлектрических потерь твердых диэлектриков, снятие основной кривой намагничивания ферромагнетика и т.п. Оборудование может применяться для обучения в общеобразовательных учреждениях, учреждениях начального, среднего и высшего профессионального образования для получения базовых и углубленных профессиональных знаний и навыков по курсу "Электротехнические материалы". Стенд может быть также использован на семинарах и курсах повышения квалификации электротехнического персонала предприятий и организаций. Комплектация - Комплект учебно-лабораторного оборудования "Электротехнические материалы". - Цифровой двухканальный USB-осциллограф. - Ноутбук. - Программное обеспечение. - Комплект миниблоков. - Комплект образцов диэлектриков. - Лабораторный стол. - Одноуровневая рама. - Комплект соединительных проводов и кабелей. - Паспорт изделия. - Руководство по эксплуатации. - Методические рекомендации по проведению лабораторных работ. Базовая комплектация: Модуль "Блок наборного поля и моделирования полей" 1 Модуль "Блок генераторов" 1 Модуль "Блок мультиметров" 1 Модуль "Модуль питания" 1 Цифровой двухканальный USB-осциллограф 1 Ноутбук 1 Программное обеспечение 1 Комплект образцов диэлектриков 1 Лабораторный стол 1 Одноуровневая рама 1 Комплект соединительных проводов и кабелей 1 Состав Комплект лабораторных модулей: - Блок наборного поля и моделирования полей. - Блок генераторов. - Блок мультиметров. - Модуль питания. Учебно-методическое пособие по проведению лабораторных работ - Определение удельного сопротивления проводника. - Изучение температурной зависимости сопротивления проводника. - Изучение зависимости магнитной проницаемости ферромагнетика от напряженности магнитного поля. - Изучение свойств сегнетоэлектрика. - Снятие основной кривой намагничивания ферромагнетика. - Изучение свойств ферромагнетика с помощью петли гистерезиса. - Определение точки Кюри ферромагнетика. - Определение диэлектрической проницаемости и тангенса угла диэлектрических потерь изоляционных материалов. - Снятие поляризационной характеристики диэлектрика при различных температурах. | https://ir74.ru/catalog/osnashchenie-shkol/inzhenernyy-klass/izuchenie-elektrotekhniki-elektroniki-elektromekhaniki-v-inzhenernom-klasse/osnovy-elektrotekhniki/komplekt_uchebno_laboratornogo_oborudovaniya_elektrotekhnicheskie_materialy_em_po/ | по запросу
17 |  | Магнитно-маркерный стенд "Электрические цепи и основы электроники" |  | Описание Магнитно-маркерный стенд представляет собой панель, на которой отображены основные понятия об электрических цепях и основах электроники. Магнитно-маркерный стенд предназначен для ознакомления с основными характеристиками электрических цепях. Маркерная поверхность позволяет вносить корректировки в процесс обучения с помощью входящего в комплектацию набора цветных маркеров, состоящего из 3 штук цветных маркеров Технические характеристики Основа: поливинилхлорид 5 мм, оцинкованный лист 0,5 мм Профиль: Алюминевый ALU-FRAME №2,11-9-20 натуральный анод Габариты Габариты (ДхШ): 1000мм x 700 мм.Комплектация 1. Магнитно-маркерный стенд "Электрические цепи и основы электроники" – 1 шт. 2. Крепежные и декоративные элементы – 1 комплект. Комплект содержит дюбель - гвозди диаметром 8 мм и длиной 40 мм в количестве 2 шт. 3. Набор цветных маркеров –1 набор. Маркеры следующих цветов: красный, синий, зеленый, черный. 4. Очищающая жидкость для маркерных досок – 1шт Документация 1. Паспорт на бумажном носителе – 1 шт. 2. Руководство по эксплуатации на бумажном носителе – 1 шт. | https://ir74.ru/catalog/osnashchenie-shkol/inzhenernyy-klass/izuchenie-elektrotekhniki-elektroniki-elektromekhaniki-v-inzhenernom-klasse/osnovy-elektrotekhniki/magnitno_markernyy_stend_elektricheskie_tsepi_i_osnovy_elektroniki/ | по запросу
18 |  | Разрезная модель "Двигатель постоянного тока" |  | Описание Модель представляет собой основание с закрепленными натуральными функциональными элементами типового двигателя постоянного тока с выполненными разрезами: - корпус в сборе со статором с выполненным разрезом; - ротор на валу в сборе с выполненным разрезом; - полюс статора; - щеточный узел. На лицевой панели основания нанесено полноцветное изображение конструкции двигателя постоянного тока. Разрезная модель предназначена для наглядного представления об устройстве двигателя постоянного тока, обеспечивающая визуальное ознакомление с его конструкцией. На лицевой панели изображение конструкции двигателя постоянного тока, размещены таблицы и графики с характеристиками изучаемого двигателя, схема замещения двигателя постоянного тока независимого возбуждения и график режимов работы двигателя. Комплектация 1. Разрезная модель двигателя постоянного тока 2. Паспорт изделия | https://ir74.ru/catalog/osnashchenie-shkol/inzhenernyy-klass/izuchenie-elektrotekhniki-elektroniki-elektromekhaniki-v-inzhenernom-klasse/osnovy-elektrotekhniki/razreznaya_model_dvigatel_postoyannogo_toka/ | по запросу
19 |  | Разрезная модель "Устройство защитного отключения" |  | Описание Модель представляет собой основание с закрепленными натуральными функциональными элементами: - устройство защитного отключения (УЗО) в сборе; - УЗО в сборе без корпуса. На лицевой панели основания нанесены полноцветное изображение конструкции и схема работы устройства защитного отключения. Изделие предназначено для изучения принципа действия и работы устройства защитного отключения.Комплектация - Разрезная модель устройства защитного отключения - Паспорт изделия | https://ir74.ru/catalog/osnashchenie-shkol/inzhenernyy-klass/izuchenie-elektrotekhniki-elektroniki-elektromekhaniki-v-inzhenernom-klasse/osnovy-elektrotekhniki/razreznaya_model_ustroystvo_zashchitnogo_otklyucheniya/ | по запросу
20 |  | Стенд "Генератор постоянного тока" |  | Описание Стенд представляет собой информационную панель, на которой изображен генератор постоянного тока с подробным описанием принципа его работы. Стенд предназначен для ознакомления с основными понятиями о генераторе постоянного тока. Технические характеристики Основа: панель 4 мм Профиль: П-образный обкладочный профиль белого цвета толщиной 4 мм, шириной 10 мм Способ резки: лазерный Габариты - Габариты: не более 1000 х 700 мм. - Вес: не более 15 кг. Комплектация - Стенд. - Крепежные и декоративные элементы. - Паспорт изделия с руководством по эксплуатации. | https://ir74.ru/catalog/osnashchenie-shkol/inzhenernyy-klass/izuchenie-elektrotekhniki-elektroniki-elektromekhaniki-v-inzhenernom-klasse/osnovy-elektrotekhniki/stend_generator_postoyannogo_toka/ | по запросу
21 |  | Стенд "Машина постоянного тока" с макетными образцами в разрезе |  | Описание Стенд представляет собой панель, на которой размещены макетные образцы машины постоянного тока в разрезе. Стенд предназначен для наглядного отображения информации о машине постоянного тока.Габариты - Габариты: 1500 x 1000 x 150 мм. - Масса: 5 кг. - Материал: поликарбонат 3 мм, семислойная фанера (ГОСТ 3916.1-96) 9 мм. Комплектация - Стенд - Крепежные элементы | https://ir74.ru/catalog/osnashchenie-shkol/inzhenernyy-klass/izuchenie-elektrotekhniki-elektroniki-elektromekhaniki-v-inzhenernom-klasse/osnovy-elektrotekhniki/stend_mashina_postoyannogo_toka_s_maketnymi_obraztsami_v_razreze/ | по запросу
22 |  | Стенд "Однофазная машина переменного тока" с макетными образцами в разрезе |  | Описание Стенд представляет собой панель, на которой изображена однофазная машина переменного тока с макетными образцами в разрезе. Стенд предназначен для наглядного отображения конструкции и принципа работы однофазной машины переменного тока.Технические характеристики Основа: поливинилхлорид 5 мм Профиль: П-образный обкладочный алюминиевый профиль толщиной 4 мм, шириной 10 мм, окрашенный методом порошковой покраски Способ резки: лазерныйГабариты 1500 х 1000 х 150Комплектация - Стенд - Крепежные элементы Документация - Паспорт изделия - Руководство по эксплуатации | https://ir74.ru/catalog/osnashchenie-shkol/inzhenernyy-klass/izuchenie-elektrotekhniki-elektroniki-elektromekhaniki-v-inzhenernom-klasse/osnovy-elektrotekhniki/stend_odnofaznaya_mashina_peremennogo_toka_s_maketnymi_obraztsami_v_razreze/ | по запросу
23 |  | Стенд "Трансформатор" с макетными образцами в разрезе |  | Описание Стенд представляет собой информационную панель, на которой размещен трансформатор в разрезе. Также на стенде по отдельности представлены составные элементы трансформатора для наглядной демонстрации его устройства. Данный стенд предназначен для получения сведений о конструкции различных видов трансформаторов, их классификации и демонстрации деталей некоторых из них.Габариты - Габариты: не более 1000 х 700 х 60 мм. - Вес: не более 7 кг. Комплектация - Стенд "Трансформатор" с макетными образцами в разрезе. - Крепежные и декоративные элементы. - Паспорт изделия - Руководство по эксплуатации. | https://ir74.ru/catalog/osnashchenie-shkol/inzhenernyy-klass/izuchenie-elektrotekhniki-elektroniki-elektromekhaniki-v-inzhenernom-klasse/osnovy-elektrotekhniki/stend_transformator_s_maketnymi_obraztsami_v_razreze/ | по запросу
24 |  | Учебно-лабораторный кейс "Электротехника и основы электроники" (УЛК-ЭОЭ) |  | Описание Конструктивно изделие представляет собой пластиковый кейс с набором дополнительных устройств и аксессуаров, в состав которых входят соединительные провода и кабели, электронные компоненты, клавиатура, манипулятор типа "мышь". Кейс содержит персональный компьютер планшетного типа с операционной системой Windows и профильным программным обеспечением (приобретается отдельно), источники питания, цифровые и аналоговые измерительные приборы, функциональный и трехфазный генераторы, макетную плату для сборки и исследования схем и другие функциональные узлы. Виртуальный двухканальный запоминающий осциллограф и установленное на планшетный моноблок программное обеспечение позволяют отображать на экране осциллограммы, записывать и выводить на печать данные. Посредством USB-портов к планшетному моноблоку можно подключить программатор для программирования микроконтроллеров, съемный носитель для записи и хранения данных. Данное лабораторное оборудование не требует паяльных принадлежностей, наборное поле унифицировано практически под все имеющиеся радиоэлектронные компоненты. Базовая комплектация: Учебно-лабораторный кейс "Электротехника и основы электроники" 1 Кейс-ячейка с набором электронных компонентов 1 Гибкая клавиатура 1 Беспроводная мышь 1 Комплект соединительных проводов и кабелей 1 Дополнительная комплектация: Программное обеспечение: Multisim, Proteus, Microcap, MS Office, LabView 1 Программатор для программирования микроконтроллеров определенных марок 1 Плата ввода/вывода USB NI 6009 1 Учебно-лабораторный кейс "Электротехника и основы электроники" (УЛК-ЭОЭ) настольного исполнения предназначен для проведения лабораторно-практических занятий. Кейс обеспечивает изучение измерительных приборов различных типов и методик измерений в электрических цепях постоянного и переменного тока, исследование большинства радиоэлектронных компонентов и аналоговых и цифровых электронных устройств на них. Оборудование может применяться в общеобразовательных учреждениях, учреждениях среднего и высшего профессионального образования для получения базовых и углубленных профессиональных знаний и навыков по курсам: "Основы электроники", "Моделирование и исследование электронных устройств", "Электротехника". Оборудование может быть также использовано на семинарах и курсах повышения квалификации электротехнического персонала предприятий и организаций. Возможности оборудования и направленность исследований не исчерпываются перечнем радиоэлектронных компонентов, входящих в комплект поставки, состав приборов и средств измерения, установленных в кейс, может быть расширен силами заказчика. Комплектация - Учебно-лабораторный кейс "Электротехника и основы электроники". - Комплект соединительных проводов и кабелей. - Кейс-ячейка с набором электронных компонентов. - Гибкая клавиатура. - Беспроводная мышь. - Паспорт изделия. - Руководство по эксплуатации. - Методические рекомендации по проведению лабораторных работ. Состав - Персональный компьютер планшетного типа с ОС Windows. - Автоматический мультиметр. - Аналоговый вольтметр постоянного тока (опция). - Аналоговый вольтметр переменного тока (опция). - Аналоговый амперметр постоянного тока (опция). - Аналоговый амперметр переменного тока (опция). - Виртуальный двухканальный запоминающий осциллограф. - USB-порт. - Макетная плата, содержащая не менее 2200 точек для подключения любых микросхем и микроконтроллеров с Dip-корпусами, а также для любых радиодеталей и проводов с диаметром выводов от 0,3 до 0,8 мм. - Источник напряжения постоянного тока 5 В; 0,5 А. - Регулируемый источник напряжения постоянного тока +/-15 В; 0,3 А. - Источник напряжения постоянного тока +/-15 В; 0,3 А. - Источник напряжения постоянного тока 15 В, 0,3 А. - Генератор логических импульсов (0,1 кГц; 0,2 кГц; 1,6 кГц) (опция). - Генератор логических уровней (опция). - Генератор одиночных импульсов (опция). - Функциональный генератор напряжения переменного тока с индикацией частоты колебаний. - Трехфазный генератор 50 Гц, 8 В, 300 мА. - Цифровой универсальный измеритель мощности (Р, U, I, f, j, cosj). - Цифровой универсальный вольтметр с переключаемыми параметрами AC/DC, 20 В/200 В. - Цифровой универсальный амперметр с переключаемыми параметрами AC/DC, 200 мА/2000 мА. - Переменные сопротивления различных номиналов мощностью 1 Вт. - Регулируемый источник напряжения постоянного тока 0...24 В; 2 А. Учебно-методическое пособие по проведению лабораторных работ - Измерительные приборы. - Простейшие линейные электрические цепи постоянного тока. - Исследование диодов. - Исследование биполярного транзистора. - Исследование усилительного каскада на биполярном транзисторе. - Исследование полевого транзистора. - Исследование работы транзисторов в ключевом режиме. - Исследование тиристоров. - Исследование инвертирующего и неинвертирующего усилителя. - Исследование интегратора и активного фильтра. - Исследование компараторов. - Исследование мультивибраторов. - Исследование цифровых интегральных микросхем. - Исследование однополупериодного неуправляемого выпрямителя. - Исследование однополупериодного управляемого выпрямителя. - Исследование однофазной мостовой схемы выпрямления. - Исследование трехфазных схем выпрямления. - Исследование сглаживающих фильтров. - Исследование параметрического стабилизатора напряжения. - Исследование самовосстанавливающегося предохранителя. - Определение эквивалентных параметров пассивных двухполюсников. - Исследование цепи синусоидального тока. - Исследование цепи синусоидального тока с индуктивно связанными элементами. - Исследование резонанса в цепи с последовательно соединенными элементами R, L, C. - Резонансные характеристики цепи с последовательно соединенными элементами R, L, C. - Исследование режима резонанса при параллельном соединении катушки индуктивности и конденсатора. - Исследование линейной электрической цепи несинусоидального периодического тока. - Разряд конденсатора С на цепь R–L. - Экспериментальное определение А-параметров четырехполюсника. - Передаточные функции и частотные характеристики четырехполюсника. - Интегрирующие четырехполюсники. - Цепь с распределенными параметрами. - Нелинейная цепь постоянного тока. - Трехфазная электрическая цепь при соединении потребителей по схеме "звезда" - Трехфазная электрическая цепь при соединении потребителей по схеме "треугольник". - Изучение однофазного трансформатора. - Изучение трехфазного трансформатора. | https://ir74.ru/catalog/osnashchenie-shkol/inzhenernyy-klass/izuchenie-elektrotekhniki-elektroniki-elektromekhaniki-v-inzhenernom-klasse/osnovy-elektrotekhniki/uchebno_laboratornyy_keys_elektrotekhnika_i_osnovy_elektroniki_ulk_eoe/ | по запросу
25 |  | Учебное оборудование по электротехнике и электронике МП |  | Описание Учебное оборудование по электротехники и электроники УП6969 представляет собой изделие стендового исполнения. Оборудование может применяться для обучения в общеобразовательных учреждениях, учреждениях начального, среднего и высшего профессионального образования для получения базовых и углубленных профессиональных знаний и навыков. Оборудование может быть также использовано на семинарах и курсах повышения квалификации персонала предприятий и организаций. Комплектация и габаритные размеры изготавливаются согласно нужд и потребности заказчика. | https://ir74.ru/catalog/osnashchenie-shkol/inzhenernyy-klass/izuchenie-elektrotekhniki-elektroniki-elektromekhaniki-v-inzhenernom-klasse/osnovy-elektrotekhniki/uchebnoe_oborudovanie_po_elektrotekhnike_i_elektronike_mp/ | по запросу
26 |  | Электрифицированный стенд "Выпрямитель(электрического тока)" |  | Описание Электрифицированный стенд "Выпрямитель (электрического тока)" представляет собой полноцветную светодинамическую панель, на которой отображена информация о классификации выпрямителей, их основных параметрах. Рассмотрена работа мостовой схемы выпрямления с диаграммами токов и напряжений. Также рассмотрены способы измерения выпрямленного напряжения, графического отображения выпрямителей на схемах. Конструкция стенда предусматривает наличие схемы управления и контроля, позволяющей проводить обучение и проверку полученных знаний. Схема содержит датчики, элементы коммутации и световой индикации. Программное обеспечение "Виртуальный учитель" помогает в освоении учебного материала. Громкость "Виртуального учителя" изменяется при помощи сенсорного регулятора, расположенного на лицевой стороне стенда. Электрифицированный стенд предназначен для получения знаний об электронных устройствах для преобразования энергии переменного тока в энергию постоянного тока.Габариты - Габариты: 1500 х 1000 х 40 мм. - Вес: 12 кг. - Материал: лицевая панель - поливинилхлорид 5 мм, каркас - алюминиевый профиль толщиной 3 мм, шириной 40 мм, окрашенный порошковым методом. - Печать: полноцветная с качеством до 1440 dpi с антибликовым покрытием. - Питание стенда: 220 В. - Потребляемая мощность: не более 20 Вт. Комплектация - Стенд электрифицированный. - Элемент управления обучением. - Адаптер питания. - Крепежные элементы. - Паспорт изделия. - Руководство по эксплуатации. | https://ir74.ru/catalog/osnashchenie-shkol/inzhenernyy-klass/izuchenie-elektrotekhniki-elektroniki-elektromekhaniki-v-inzhenernom-klasse/osnovy-elektrotekhniki/elektrifitsirovannyy_stend_vypryamitel_elektricheskogo_toka_/ | по запросу
27 |  | Электрифицированный стенд "Диоды" с макетными образцами |  | Описание Электрифицированный стенд "Диоды" представляет собой полноцветную светодинамическую панель, на которой отображена информация о разновидностях диодов. В конструкцию учебного оборудования интегрированы высокочувствительные сенсоры для управления стендом при помощи интерактивного воздействия приемо-передающих устройств. Предусмотрено два режима работы со стендом: "Обучение" и "Контроль". В режиме "Обучение" на панели управления, расположенной в нижней части стенда, при помощи элемента управления выбирается один из классов, световая индикация подсвечивает данную позицию, а программное обеспечение "Виртуальный учитель" рассказывает о выбранном классе. В режиме "Контроль" программный код управления генерирует случайный вариант вопроса. При правильном или неправильном выборе ответа загорается соответствующая принятым стандартам светодиодная индикация. Громкость "Виртуального учителя" изменяется при помощи сенсорного регулятора, расположенного на лицевой стороне стенда. Электрифицированный стенд предназначен для получения знаний о разновидностях и классификации диодов.Габариты - Габариты: 1500 х 1000 х 40 мм. - Вес: 12 кг. - Материал: поливинилхлорид 5 мм, П-образный обкладочный алюминиевый профиль толщиной 3 мм, шириной 40 мм, окрашенный методом порошковой покраски; способ резки: лазерный. - Печать: полноцветная печать не менее 1440 dpi с антибликовым покрытием и переменным размером капли (минимальный размер - не менее 6 пиколитров). Комплектация - Стенд электрифицированный. - Элемент управления по обучению. - Блок питания. - Крепежные элементы. - Паспорт изделия. - Руководство по эксплуатации. | https://ir74.ru/catalog/osnashchenie-shkol/inzhenernyy-klass/izuchenie-elektrotekhniki-elektroniki-elektromekhaniki-v-inzhenernom-klasse/osnovy-elektrotekhniki/elektrifitsirovannyy_stend_diody_s_maketnymi_obraztsami/ | по запросу
28 |  | Электрифицированный стенд "Конденсаторы" с макетными образцами |  | Описание Электрифицированный стенд "Конденсаторы" представляет собой полноцветную светодинамическую панель, на которой отображена информация о разновидностях и классификации конденсаторов. В конструкцию учебного оборудования интегрированы высокочувствительные сенсоры для управления стендом при помощи интерактивного воздействия приемо-передающих устройств. Предусмотрено два режима работы со стендом: "Обучение" и "Контроль". В режиме "Обучение" на панели управления, расположенной в нижней части стенда, при помощи элемента управления выбирается один из классов, световая индикация подсвечивает данную позицию, а программное обеспечение "Виртуальный учитель" рассказывает о выбранном классе. В режиме "Контроль" программный код управления генерирует случайный вариант вопроса. При правильном или неправильном выборе ответа загорается соответствующая принятым стандартам светодиодная индикация. Громкость "Виртуального учителя" изменяется при помощи сенсорного регулятора, расположенного на лицевой стороне стенда. Электрифицированный стенд предназначен для получения знаний о разновидностях конденсаторов.Габариты - Габариты: 1500 х 1000 х 40 мм. - Вес: 12 кг. - Материал: поливинилхлорид 5 мм, П-образный обкладочный алюминиевый профиль толщиной 3 мм, шириной 40 мм, окрашенный методом порошковой покраски; способ резки: лазерный. - Печать: полноцветная печать не менее 1440 dpi с антибликовым покрытием и переменным размером капли (минимальный размер - не менее 6 пиколитров). Комплектация - Стенд электрифицированный. - Элемент управления по обучению. - Блок питания. - Крепежные элементы. - Паспорт изделия. - Руководство по эксплуатации. | https://ir74.ru/catalog/osnashchenie-shkol/inzhenernyy-klass/izuchenie-elektrotekhniki-elektroniki-elektromekhaniki-v-inzhenernom-klasse/osnovy-elektrotekhniki/elektrifitsirovannyy_stend_kondensatory_s_maketnymi_obraztsami/ | по запросу
29 |  | Электрифицированный стенд "Контакторы и магнитные пускатели" |  | Описание Электрифицированный стенд "Контакторы и магнитные пускатели" представляет собой полноцветную светодинамическую панель, на которой отображена информация о назначении и функциях контакторов и магнитных пускателей. Представлены схемы включения, принципы работы, классификация. Конструкция стенда предусматривает наличие схемы управления и контроля, позволяющей проводить обучение и проверку полученных знаний. Схема содержит датчики, элементы коммутации и световой индикации. Программное обеспечение "Виртуальный учитель" помогает в освоении учебного материала. Громкость "Виртуального учителя" изменяется при помощи сенсорного регулятора, расположенного на лицевой стороне стенда. Электрифицированный стенд предназначен для получения знаний о применении контакторов и магнитных пускателей - низковольтных электромагнитных (электромеханических) комбинированных устройств распределения и управления, предназначенных: для пуска электродвигателя, обеспечения его непрерывной работы, отключения питания, защиты электродвигателя и подключенных цепей, и для реверсирования направления его вращения.Габариты - Габариты: 1500 х 1000 х 40 мм. - Вес: 12 кг. - Материал: лицевая панель - поливинилхлорид 5 мм, каркас - алюминиевый профиль толщиной 3 мм, шириной 40 мм, окрашенный порошковым методом. - Печать: полноцветная с качеством до 1440 dpi с антибликовым покрытием. - Питание стенда: 220 В. - Потребляемая мощность: не более 20 Вт. Комплектация - Стенд электрифицированный. - Элемент управления обучением. - Адаптер питания. - Крепежные элементы. - Паспорт изделия. - Руководство по эксплуатации. | https://ir74.ru/catalog/osnashchenie-shkol/inzhenernyy-klass/izuchenie-elektrotekhniki-elektroniki-elektromekhaniki-v-inzhenernom-klasse/osnovy-elektrotekhniki/elektrifitsirovannyy_stend_kontaktory_i_magnitnye_puskateli/ | по запросу
30 |  | Электрифицированный стенд "Машина переменного тока" |  | Описание Электрифицированный стенд "Машина переменного тока" представляет собой полноцветную светодинамическую панель, на которой отображена информация о двигателях, генераторах, преобразователях. Конструкция стенда предусматривает наличие схемы управления и контроля, позволяющей проводить обучение и проверку полученных знаний. Схема содержит датчики, элементы коммутации и световой индикации. Программное обеспечение "Виртуальный учитель" помогает в освоении учебного материала. Громкость "Виртуального учителя" изменяется при помощи сенсорного регулятора, расположенного на лицевой стороне стенда. Электрифицированный стенд предназначен для изучения электрических машин, применяемых для получения переменного тока (генераторы) или для преобразования электрической энергии в механическую (двигатели) либо в электрическую энергию другого напряжения или частоты (преобразователи). Габариты - Габариты: 1500 х 1000 х 40 мм. - Вес: 12 кг. - Материал: лицевая панель - поливинилхлорид 5 мм, каркас - алюминиевый профиль толщиной 3 мм, шириной 40 мм, окрашенный порошковым методом. - Печать: полноцветная с качеством до 1440 dpi с антибликовым покрытием. - Питание стенда: 220 В. - Потребляемая мощность: не более 20 Вт. Комплектация - Стенд электрифицированный. - Элемент управления обучением. - Адаптер питания. - Крепежные элементы. - Паспорт изделия. - Руководство по эксплуатации. | https://ir74.ru/catalog/osnashchenie-shkol/inzhenernyy-klass/izuchenie-elektrotekhniki-elektroniki-elektromekhaniki-v-inzhenernom-klasse/osnovy-elektrotekhniki/elektrifitsirovannyy_stend_mashina_peremennogo_toka/ | по запросу
31 |  | Электрифицированный стенд "Машина постоянного тока" |  | Описание Электрифицированный стенд "Машина постоянного тока" представляет собой полноцветную светодинамическую панель, на которой отображена информация о назначении, принципе работы, схемах включения машин постоянного тока. Конструкция стенда предусматривает наличие схемы управления и контроля, позволяющей проводить обучение и проверку полученных знаний. Схема содержит датчики, элементы коммутации и световой индикации. Программное обеспечение "Виртуальный учитель" помогает в освоении учебного материала. Громкость "Виртуального учителя" изменяется при помощи сенсорного регулятора, расположенного на лицевой стороне стенда. Электрифицированный стенд предназначен для изучения электрических машин, применяемых для получения постоянного тока (генераторы) или для преобразования электрической энергии в механическую (двигатели).Габариты - Габариты: 1500 х 1000 х 40 мм. - Вес: 12 кг. - Материал: лицевая панель - поливинилхлорид 5 мм, каркас - алюминиевый профиль толщиной 3 мм, шириной 40 мм, окрашенный порошковым методом. - Печать: полноцветная с качеством до 1440 dpi с антибликовым покрытием. - Питание стенда: 220 В. - Потребляемая мощность: не более 20 Вт. Комплектация - Стенд электрифицированный. - Элемент управления обучением. - Адаптер питания. - Крепежные элементы. - Паспорт изделия. - Руководство по эксплуатации. | https://ir74.ru/catalog/osnashchenie-shkol/inzhenernyy-klass/izuchenie-elektrotekhniki-elektroniki-elektromekhaniki-v-inzhenernom-klasse/osnovy-elektrotekhniki/elektrifitsirovannyy_stend_mashina_postoyannogo_toka/ | по запросу
32 |  | Электрифицированный стенд "Резисторы" с макетными образцами |  | Описание Электрифицированный стенд "Резисторы" представляет собой полноцветную светодинамическую панель, на которой отображена информация о разновидностях и классификации резисторов. Также на стенде присутствуют макетные образцы резисторов. В конструкцию учебного оборудования интегрированы высокочувствительные сенсоры для управления стендом при помощи интерактивного воздействия приемо-передающих устройств. Предусмотрено два режима работы со стендом: "Обучение" и "Контроль". В режиме "Обучение" на панели управления, расположенной в нижней части стенда, при помощи элемента управления выбирается один из классов, световая индикация подсвечивает данную позицию, а программное обеспечение "Виртуальный учитель" рассказывает о выбранном классе. В режиме "Контроль" программный код управления генерирует случайный вариант вопроса. При правильном или неправильном выборе ответа загорается соответствующая принятым стандартам светодиодная индикация. Громкость "Виртуального учителя" изменяется при помощи сенсорного регулятора, расположенного на лицевой стороне стенда. Электрифицированный стенд предназначен для получения знаний о разновидностях и классификации резисторов.Габариты - Габариты: 1500 х 1000 х 40 мм. - Вес: 12 кг. - Материал: поливинилхлорид 5 мм, П-образный обкладочный алюминиевый профиль толщиной 3 мм, шириной 40 мм, окрашенный методом порошковой покраски; способ резки: лазерный. - Печать: полноцветная печать не менее 1440 dpi с антибликовым покрытием и переменным размером капли (минимальный размер - не менее 6 пиколитров). Комплектация - Стенд электрифицированный. - Элемент управления по обучению. - Блок питания. - Крепежные элементы. - Паспорт изделия. - Руководство по эксплуатации. | https://ir74.ru/catalog/osnashchenie-shkol/inzhenernyy-klass/izuchenie-elektrotekhniki-elektroniki-elektromekhaniki-v-inzhenernom-klasse/osnovy-elektrotekhniki/elektrifitsirovannyy_stend_rezistory_s_maketnymi_obraztsami/ | по запросу
33 |  | Электрифицированный стенд "Тиристорный преобразователь частоты" |  | Описание Электрифицированный стенд "Тиристорный преобразователь частоты" представляет собой полноцветную светодинамическую панель, на которой отображена информация о назначении и функциях преобразователя частоты. Представлены схемы включения, принцип работы, классификация, область применения. Конструкция стенда предусматривает наличие схемы управления и контроля, позволяющей проводить обучение и проверку полученных знаний. Схема содержит датчики, элементы коммутации и световой индикации. Программное обеспечение "Виртуальный учитель" помогает в освоении учебного материала. Громкость "Виртуального учителя" изменяется при помощи сенсорного регулятора, расположенного на лицевой стороне стенда. Электрифицированный стенд предназначен для получения знаний о устройстве для преобразования переменного тока в постоянный с регулированием по заданному закону выходных параметров (тока и напряжения).Габариты - Габариты: 1500 х 1000 х 40 мм. - Вес: 12 кг. - Материал: лицевая панель - поливинилхлорид 5 мм, каркас - алюминиевый профиль толщиной 3 мм, шириной 40 мм, окрашенный порошковым методом. - Печать: полноцветная с качеством до 1440 dpi с антибликовым покрытием. - Питание стенда: 220 В. - Потребляемая мощность: не более 20 Вт. Комплектация - Стенд электрифицированный. - Элемент управления обучением. - Адаптер питания. - Крепежные элементы. - Паспорт изделия. - Руководство по эксплуатации. | https://ir74.ru/catalog/osnashchenie-shkol/inzhenernyy-klass/izuchenie-elektrotekhniki-elektroniki-elektromekhaniki-v-inzhenernom-klasse/osnovy-elektrotekhniki/elektrifitsirovannyy_stend_tiristornyy_preobrazovatel_chastoty/ | по запросу
34 |  | Электрифицированный стенд "Условные обозначения элементов электрических цепей" |  | Описание Электрифицированный стенд "Условные обозначения элементов электрических цепей" представляет собой полноцветную светодинамическую панель, на которой отображена информация о разновидностях условных обозначений элементов электрических цепей. В конструкцию учебного оборудования интегрированы высокочувствительные сенсоры для управления стендом при помощи интерактивного воздействия приемо-передающих устройств. Предусмотрено два режима работы со стендом: "Обучение" и "Контроль". В режиме "Обучение" на панели управления, расположенной в нижней части стенда, при помощи элемента управления выбирается один из пунктов, световая индикация подсвечивает данную позицию, а программное обеспечение "Виртуальный учитель" рассказывает о выбранной позиции. В режиме "Контроль" программный код управления генерирует случайный вариант вопроса. При правильном или неправильном выборе ответа загорается соответствующая принятым стандартам светодиодная индикация. Громкость "Виртуального учителя" изменяется при помощи сенсорного регулятора, расположенного на лицевой стороне стенда. Электрифицированный стенд предназначен для получения знаний о разновидностях условных обозначений элементов электрических цепей.Габариты - Габариты: 1500 х 1000 х 40 мм. - Вес: 12 кг. - Материал: поливинилхлорид 5 мм, П-образный обкладочный алюминиевый профиль толщиной 3 мм, шириной 40 мм, окрашенный методом порошковой покраски; способ резки: лазерный. - Печать: полноцветная печать не менее 1440 dpi с антибликовым покрытием и переменным размером капли (минимальный размер - не менее 6 пиколитров). Комплектация - Стенд электрифицированный. - Элемент управления по обучению. - Блок питания. - Крепежные элементы. - Паспорт изделия. - Руководство по эксплуатации. | https://ir74.ru/catalog/osnashchenie-shkol/inzhenernyy-klass/izuchenie-elektrotekhniki-elektroniki-elektromekhaniki-v-inzhenernom-klasse/osnovy-elektrotekhniki/elektrifitsirovannyy_stend_uslovnye_oboznacheniya_elementov_elektricheskikh_tsepey/ | по запросу
35 |  | Электрифицированный стенд "Электрическое сопротивление" |  | Описание Электрифицированный стенд "Электрическое сопротивление" представляет собой полноцветную светодинамическую панель, на которой отображена информация о том, как зависит сопротивление проводника от его длины, площади поперечного сечения и рода материала. Также рассмотрены способы его определения, измерения, графического отображения. Конструкция стенда предусматривает наличие схемы управления и контроля, позволяющей проводить обучение и проверку полученных знаний. Схема содержит датчики, элементы коммутации и световой индикации. Программное обеспечение "Виртуальный учитель" помогает в освоении учебного материала. Громкость "Виртуального учителя" изменяется при помощи сенсорного регулятора, расположенного на лицевой стороне стенда. Электрифицированный стенд предназначен для получения знаний о природе физической величины - электрического сопротивления.Габариты - Габариты: 1500 х 1000 х 40 мм. - Вес: 12 кг. - Материал: лицевая панель - поливинилхлорид 5 мм, каркас - алюминиевый профиль толщиной 3 мм, шириной 40 мм, окрашенный порошковым методом. - Печать: полноцветная с качеством до 1440 dpi с антибликовым покрытием. - Питание стенда: 220 В. - Потребляемая мощность: не более 20 Вт. Комплектация - Стенд электрифицированный. - Элемент управления обучением. - Адаптер питания. - Крепежные элементы. - Паспорт изделия. - Руководство по эксплуатации. | https://ir74.ru/catalog/osnashchenie-shkol/inzhenernyy-klass/izuchenie-elektrotekhniki-elektroniki-elektromekhaniki-v-inzhenernom-klasse/osnovy-elektrotekhniki/elektrifitsirovannyy_stend_elektricheskoe_soprotivlenie/ | по запросу
36 |  | Электрифицированный стенд "Электромагнитное реле" |  | Описание Электрифицированный стенд "Электромагнитное реле" представляет собой полноцветную светодинамическую панель, на которой отображена информация о назначении, принципе работы и классификации реле: по начальному состоянию контактов, по типу управляющего сигнала, по допустимой нагрузке на контакты, по времени срабатывания, по типу исполнения, по контролируемой величине. Конструкция стенда предусматривает наличие схемы управления и контроля, позволяющей проводить обучение и проверку полученных знаний. Схема содержит датчики, элементы коммутации и световой индикации. Программное обеспечение "Виртуальный учитель" помогает в освоении учебного материала. Громкость "Виртуального учителя" изменяется при помощи сенсорного регулятора, расположенного на лицевой стороне стенда. Электрифицированный стенд предназначен для получения знаний об электронных устройствах, предназначенных для коммутации электрического тока.Габариты - Габариты: 1500 х 1000 х 50 мм. - Вес: 12 кг. - Материал: лицевая панель - поливинилхлорид 5 мм, каркас - алюминиевый профиль толщиной 3 мм, шириной 40 мм, окрашенный порошковым методом. - Печать: полноцветная с качеством до 1440 dpi с антибликовым покрытием. - Питание стенда: 220 В. - Потребляемая мощность: не более 20 Вт. Комплектация - Стенд электрифицированный. - Элемент управления обучением - Адаптер питания. - Крепежные элементы. - Паспорт изделия. - Руководство по эксплуатации. | https://ir74.ru/catalog/osnashchenie-shkol/inzhenernyy-klass/izuchenie-elektrotekhniki-elektroniki-elektromekhaniki-v-inzhenernom-klasse/osnovy-elektrotekhniki/elektrifitsirovannyy_stend_elektromagnitnoe_rele/ | по запросу
37 |  | Электрифицированный стенд "Электропривод" |  | Описание Электрифицированный стенд "Электропривод" представляет собой полноцветную светодинамическую панель, на которой отображена информация о назначении электроприводов, схемах их включения, принципах и алгоритмах работы. Конструкция стенда предусматривает наличие схемы управления позволяющей проводить обучение. Схема содержит датчики, элементы коммутации и световой индикации. Программное обеспечение "Виртуальный учитель" помогает в освоении учебного материала. Громкость "Виртуального учителя" изменяется при помощи сенсорного регулятора, расположенного на лицевой стороне стенда. Электрифицированный стенд предназначен для изучения электроприводов, применяемых в промышленности, быту.Габариты - Габариты: 1500 х 1000 х 50 мм. - Вес: 12 кг. - Материал: лицевая панель - поливинилхлорид 5 мм, каркас - алюминиевый профиль толщиной 3 мм, шириной 40 мм, окрашенный порошковым методом. - Печать: полноцветная с качеством до 1440 dpi с антибликовым покрытием. - Питание стенда: 220 В. - Потребляемая мощность: не более 20 Вт. Комплектация - Стенд электрифицированный. - Элемент управления обучением. - Адаптер питания. - Крепежные элементы. - Паспорт изделия. - Руководство по эксплуатации. | https://ir74.ru/catalog/osnashchenie-shkol/inzhenernyy-klass/izuchenie-elektrotekhniki-elektroniki-elektromekhaniki-v-inzhenernom-klasse/osnovy-elektrotekhniki/elektrifitsirovannyy_stend_elektroprivod/ | по запросу
38 |  | Электрифицированный стенд "Элементы пускорегулирующей аппаратуры" |  | Описание Электрифицированный стенд "Элементы пускорегулирующей аппаратуры" представляет собой полноцветную светодинамическую панель, на которой отображена информация о назначении и выполняемых функциях. Представлены схемы включения, принцип работы, классификация пускорегулирующей аппаратуры. Конструкция стенда предусматривает наличие схемы управления и контроля, позволяющей проводить обучение и проверку полученных знаний. Схема содержит датчики, элементы коммутации и световой индикации. Программное обеспечение "Виртуальный учитель" помогает в освоении учебного материала. Громкость "Виртуального учителя" изменяется при помощи сенсорного регулятора, расположенного на лицевой стороне стенда. Электрифицированный стенд предназначен для изучения элементов пускорегулирующей аппаратуры, применяемой для пуска, защиты, коммутации электроустановок и сетей.Габариты - Габариты: 1500 х 1000 х 40 мм. - Вес: 12 кг. - Материал: лицевая панель - поливинилхлорид 5 мм, каркас - алюминиевый профиль толщиной 3 мм, шириной 40 мм, окрашенный порошковым методом. - Печать: полноцветная с качеством до 1440 dpi с антибликовым покрытием. - Питание стенда: 220 В. - Потребляемая мощность: не более 20 Вт. Комплектация - Стенд электрифицированный. - Элемент управления обучением. - Адаптер питания. - Крепежные элементы. - Паспорт изделия. - Руководство по эксплуатации. | https://ir74.ru/catalog/osnashchenie-shkol/inzhenernyy-klass/izuchenie-elektrotekhniki-elektroniki-elektromekhaniki-v-inzhenernom-klasse/osnovy-elektrotekhniki/elektrifitsirovannyy_stend_elementy_puskoreguliruyushchey_apparatury/ | по запросу
39 |  | Электрифицированный стенд «Электрические принципиальные схемы» |  | Описание Электрифицированный стенд представляет собой полноцветную панель с раздельной светодиодной индикацией, отображающей информацию по основам электрических принципиальных схем. В конструкцию учебного оборудования интегрированы высокочувствительные сенсоры для управления стендом при помощи интерактивного воздействия приемо-передающих устройств. Оборудование оснащено программным обеспечением "Виртуальный инструктор", громкость которого изменяется при помощи сенсорного регулятора, расположенного на лицевой панели. Стенд предназначен для изучения основ электрических принципиальных схем студентами специализированных учебных заведений. Предусмотрено два режима работы со стендом: "Обучение" и "Контроль". В режиме "Обучение" на панели управления, расположенной в нижней части стенда, при помощи элемента управления выбирается один из подразделов, световая индикация подсвечивает данную позицию, а программное обеспечение "Виртуальный инструктор" повествует о характерных особенностях. В режиме "Контроль" программный код управления генерирует случайный вариант вопроса. При правильном или неправильном выборе ответа загорается соответствующая принятым стандартам светодиодная индикация. Стенд предназначен для изучения основ электрических принципиальных схем студентами специализированных учебных заведений. Габариты - Габараиты, мм: 1500 х 1000 х 50 - Электропитание, Вт: 220/12 - Основа: поливинилхлорид 4 мм - Профиль: П-образный обкладочный алюминиевый профиль толщиной 3 мм, шириной 40 мм, окрашенный методом порошковой покраски - Способ резки: лазерный Комплектация - Электрифицированный стенд - Элемент управления - Крепежные элементы - Паспорт изделия - Руководство по эксплуатации | https://ir74.ru/catalog/osnashchenie-shkol/inzhenernyy-klass/izuchenie-elektrotekhniki-elektroniki-elektromekhaniki-v-inzhenernom-klasse/osnovy-elektrotekhniki/elektrifitsirovannyy_stend_elektricheskie_printsipialnye_skhemy/ | по запросу

## Преобразовательная техника
Скачать каталог в PDF
№ | Арт. | Наименование | Изображение | Краткое описание | Ссылка на товар | Цена
1 |  | Комплект учебно-лабораторного оборудования "Настройка ПИД-регулятора" |  | Описание Конструктивно стенд выполнен в настольном исполнении. Стенд выполнен в виде набора отдельных переносных сменных унифицированных модулей, устанавливаемых в любое место рамы лабораторного стола. Модули могут свободно перемещаться по горизонтальным полозьям рамы и свободно извлекаться из нее без применения каких-либо инструментов. Базовая комплектация: Модуль "Источник питания" 1 Модуль "Модуль измерителя-регулятора" 1 Модуль "Модуль исполнительных устройств" 1 Модуль "Модель объекта регулирования" 1 Лабораторный стол с контейнером и одноуровневой рамой 1 Преобразователь интерфейсов USB – RS485 1 Ноутбук 1 Программное обеспечение (на электронном носителе) 1 Набор аксессуаров 1 Комплект соединительных проводов и кабелей 1 Комплект учебно-лабораторного оборудования "Настройка ПИД-регулятора" предназначен для проведения лабораторно-практических занятий по дисциплинам "Теория и системы автоматического регулирования" и "Автоматическое регулирование и регуляторы", обеспечивает практическое изучение различных законов регулирования и настроек регуляторов. Лабораторные эксперименты направлены: - На изучение переходной функции объекта управления. - Определение прямых показателей качества процесса регулирования во временной области. - Настройку ПИД-регулятора по частотному методу. - Настройку ПИД-регулятора по методу отклика на единичное ступенчатое воздействие, ручную и автоматическую настройку ПИД-регулятора. - Получение практических навыков при работе с различными типами исполнительных устройств, проведение сравнительного анализа воздействия разных типов исполнительных устройств на объект регулирования. Оборудование может применяться в процессе обучения в учреждениях среднего и высшего профессионального образования для получения базовых и углубленных профессиональных знаний и навыков по курсам "Теория и системы автоматического регулирования" и "Автоматическое регулирование и регуляторы".Комплектация - Лабораторный стенд "Настройка ПИД-регулятора". - Преобразователь интерфейсов USB – RS485. - Лабораторный стол с контейнером и одноуровневой рамой. - Ноутбук. - Программное обеспечение (на электронном носителе). - Вывеска с названием стенда. - Набор аксессуаров. - Паспорт изделия. - Руководство по эксплуатации. - Методические рекомендации по проведению лабораторных работ. Состав Комплект лабораторных модулей: - Источник питания. - Модуль измерителя-регулятора. - Модуль исполнительных устройств. - Модель объекта регулирования. Учебно-методическое пособие по проведению лабораторных работ - Регистрация разгонной характеристики объекта регулирования. - Определение прямых показателей качества процесса регулирования во временной области. - Настройка ПИД-регулятора по частотному методу – метод Циглера-Никольса. - Настройка ПИД-регулятора по частотному методу – метод Тиреса-Любена (TLC). - Настройка ПИД-регулятора по методу отклика на единичное ступенчатое воздействие – метод Циглера-Никольса. - Настройка ПИД-регулятора по методу отклика на единичное ступенчатое воздействие – метод Чина-Хронеса-Ресвика (CHR). - Настройка ПИД-регулятора по методу отклика на единичное ступенчатое воздействие – метод Коэна-Куна. - Ручная настройка ПИД-регулятора. - Автоматическая настройка ПИД-регулятора. | https://ir74.ru/catalog/osnashchenie-shkol/inzhenernyy-klass/izuchenie-elektrotekhniki-elektroniki-elektromekhaniki-v-inzhenernom-klasse/preobrazovatelnaya-tekhnika/komplekt_uchebno_laboratornogo_oborudovaniya_nastroyka_pid_regulyatora/ | по запросу
2 |  | Комплект учебно-лабораторного оборудования "Преобразовательная техника" с осциллографом |  | Описание Лабораторный стенд представляет модульную конструкцию с настольным ручным исполнением. Комплект учебно-лабораторного оборудования "Преобразовательная техника" предназначен для проведения лабораторно-практических занятий в средних специальных и высших профессиональных учебных заведениях, учебных центрах повышения квалификации, где изучаются дисциплины: "Преобразовательная техника", "Силовая электроника", "Промышленная электроника", разделы: "Преобразовательная техника", "Силовая электроника", "Управляемые выпрямительные устройства", "Импульсные преобразователи", "Неуправляемые выпрямительные устройства", "Полупроводниковые приборы", "Источники вторичного электропитания". Комплектация 1. Лабораторный стенд "Преобразовательная техника". 2. Лабораторный стол с двухсекционным контейнером (2 шт.). 3. Двухуровневая двухрядная рама (2 шт.). 4. Осциллограф. 5. Комплект соединительных проводов и кабелей. 6. Вывеска с названием стенда. 7. Паспорт изделия. 8. Руководство по эксплуатации. 9. Руководство по эксплуатации осциллографа. 10. Методические указания для проведения лабораторных работ. Состав Комплект лабораторных модулей: - Модуль питания стенда. - Модуль питания. - Мультиметры. - Модуль измерительный. - Измеритель мощности. - Преобразователь частоты. - Модуль нагрузки. - Тиристорный преобразователь. - Преобразователь постоянного напряжения. - Модуль миллиамперметров. - Диоды. - Тиристоры. - Корректор коэффициента мощности. - Вторичный источник электропитания. Учебно-методическое пособие по проведению лабораторных работ 1. Исследование однофазного однополупериодного неуправляемого выпрямителя. 2. Исследование однофазных однополупериодных управляемых выпрямителей. 3. Исследование схем трехфазных управляемых выпрямителей. 4. Исследование режимов работы трехфазных управляемых выпрямителей. 5. Исследование двухкомплектного реверсивного тиристорного преобразователя. 6. Исследование импульсных преобразователей и стабилизаторов постоянного напряжения. 7. Исследование трехфазного автономного инвертора напряжения. 8. Исследование двухзвенного преобразователя частоты. 9. Исследование однофазного преобразователя переменного напряжения. 10. Исследование однофазного мостового выпрямителя с корректором коэффициента мощности. 11. Исследование вторичного источника электропитания. | https://ir74.ru/catalog/osnashchenie-shkol/inzhenernyy-klass/izuchenie-elektrotekhniki-elektroniki-elektromekhaniki-v-inzhenernom-klasse/preobrazovatelnaya-tekhnika/komplekt_uchebno_laboratornogo_oborudovaniya_preobrazovatelnaya_tekhnika_s_ostsillografom/ | по запросу
3 |  | Комплект учебно-лабораторного оборудования "Силовая энергетика. Ведомые сетью и автономные преобразователи" (СЭ-ВСАП-СК) |  | Описание Проведение лабораторно-практических занятий по курсу "Силовая энергетика". Комплект может применяться для обучения в учреждениях общего, начального профессионального, среднего профессионального и высшего профессионального образования для получения базовых и углубленных знаний и навыков по одноименной дисциплине. Комплект может быть также использован на семинарах и курсах повышения квалификации электротехнического персонала предприятий. Комплектация - Комплект учебно-лабораторного оборудования "Силовая энергетика. Ведомые сетью и автономные преобразователи". - Цифровой двухканальный осциллограф. - Ноутбук. - Программное обеспечение MultiTool (диск). - Электромашинный агрегат с энкодером. - Лабораторный стол с двухсекционным ящиком и двухуровневой рамой (4 шт.). - Комплект соединительных проводов и кабелей. - Паспорт изделия. - Руководство по эксплуатации. - Методические указания по выполнению лабораторных работ. Базовая комплектация: Модуль "Трехфазный источник питания" 1 Модуль "Тиристорный преобразователь/регулятор" 1 Модуль "Тиристорный мостовой преобразователь/регулятор" 1 Модуль "Источник питания 30 В DC, 2 А" 1 Модуль "Однофазный источник питания" 1 Модуль "Контактор" 1 Модуль "Терминал" 1 Модуль "Активная нагрузка 1" 1 Модуль "Активная нагрузка 2" 1 Модуль "Активная нагрузка 3" 1 Модуль "Линейные реакторы" 1 Модуль "Емкостная нагрузка" 1 Модуль "Автотрансформатор" 1 Модуль "Выпрямитель" 1 Модуль "Индуктивная нагрузка" 1 Модуль "Коннектор с платой ввода/вывода" 1 Модуль "Блок диодов" 1 Модуль "Трехфазный трансформатор" 1 Модуль "Реактор уравнительный" 1 Модуль "Конденсаторы сглаживающие" 1 Модуль "Дроссели 1" 1 Модуль "Дроссели 2" 1 Модуль "Блок конденсаторов" 1 Модуль "Широтно-импульсный преобразователь постоянного напряжения" 1 Модуль "Трехфазный транзисторный преобразователь" 1 Модуль "Тиристорный преобразователь" 1 Модуль "Резистор нагрузочный" 1 Модуль "Конденсаторы" 1 Модуль "Трансформатор понижающий" 1 Модуль "Трансформатор разделительный" 1 Модуль "Модуль преобразователей" 1 Модуль "Тахометр" 1 Модуль "Мультиметры" 1 Модуль "Амперметры" 1 Модуль "Вольтметры" 1 Цифровой двухканальный осциллограф 1 Ноутбук 1 Программное обеспечение MultiTool (компакт-диск) 1 Электромашинный агрегат с энкодером (машина постоянного тока и асинхронный двигатель с короткозамкнутым ротором) 1 Лабораторный стол с двухсекционным ящиком и двухуровневой рамой 4 Комплект соединительных проводов и кабелей 1 Состав Комплект лабораторных модулей: - Трехфазный источник питания. - Тиристорный преобразователь/регулятор. - Тиристорный мостовой преобразователь/регулятор. - Источник питания 30 В DC, 2 А. - Однофазный источник питания. - Контактор. - Терминал. - Активная нагрузка 1. - Активная нагрузка 2. - Активная нагрузка 3. - Линейные реакторы. - Емкостная нагрузка. - Автотрансформатор. - Выпрямитель. - Индуктивная нагрузка. - Коннектор с платой ввода/вывода. - Блок диодов. - Трехфазный трансформатор. - Реактор уравнительный. - Конденсаторы сглаживающие. - Дроссели 1. - Блок конденсаторов. - Широтно-импульсный преобразователь постоянного напряжения. - Трехфазный транзисторный преобразователь. - Тиристорный преобразователь. - Резистор нагрузочный. - Дроссели 2. - Конденсаторы. - Трансформатор понижающий. - Трансформатор разделительный. - Модуль преобразователей. - Тахометр. - Мультиметры. - Амперметры. - Вольтметры. Учебно-методическое пособие по проведению лабораторных работ - Моделирование основных видов широтно-импульсных преобразователей постоянного напряжения. - Регистрация параметров нормального режима работы на статическую нагрузку нереверсивного последовательного широтно-импульсного преобразователя постоянного напряжения. - Снятие регулировочной характеристики нереверсивного последовательного широтно-импульсного преобразователя постоянного напряжения. - Моделирование выходного напряжения широтно-импульсного преобразователя постоянного напряжения в соответствии с заданным законом управления (на основе многофункционального транзисторного преобразователя). - Определение гармонических составов выходного напряжения и тока широтно-импульсного преобразователя постоянного напряжения (на основе многофункционального транзисторного преобразователя). - Определение параметров, характеризующих работу на двигательную нагрузку, реверсивного мостового широтно-импульсного преобразователя постоянного напряжения (на основе многофункционального транзисторного преобразователя). - Моделирование электрической сети переменного тока. - Моделирование основных схем неуправляемых и управляемых выпрямителей. - Моделирование нагрузок выпрямителей. - Определение регулировочных характеристик Ud = f(a), Ud = f(Uу) трехфазного мостового управляемого выпрямителя, работающего на активно-индуктивную нагрузку. - Автоматическое регулирование напряжения на трехфазной нагрузке с помощью статического тиристорного компенсатора реактивной мощности. - Определение естественной внешней характеристики Ud = f(Id) трехфазного мостового управляемого выпрямителя, работающего на активно-индуктивную нагрузку. - Автоматическое управление режимом работы на активно-индуктивную нагрузку трехфазного мостового выпрямителя. - Регистрация и отображение режимных параметров при коротком замыкании в трехфазном мостовом неуправляемом выпрямителе, работающем на активно-индуктивную нагрузку. - Моделирование трехфазного мостового управляемого выпрямителя, работающего в режиме источника тока на активно-индуктивную нагрузку. - Определение естественной входной характеристики Ud = f(Id) трехфазного мостового зависимого инвертора. - Автоматическое управление режимом работы трехфазного мостового инвертора. - Регистрация и отображение режимных параметров при опрокидывании однофазного мостового инвертора. - Преобразователи частоты с непосредственной связью. - Определение параметров и показателей, характеризующих работу трехфазного мостового зависимого инвертора. - Определение параметров и показателей, характеризующих условия работы вентилей в трехфазном мостовом управляемом выпрямителе, работающем на активно-индуктивную нагрузку. - Моделирование источника постоянного тока зависимого инвертора. - Моделирование основных схем зависимых инверторов. - Моделирование основных видов однофазных инверторов тока и резонансных инверторов. - Регистрация параметров нормального режима работы однофазного параллельного инвертора тока. - Снятие входной и внешней характеристик однофазного параллельного инвертора тока. - Моделирование работы на активно-индуктивную нагрузку трехфазно-однофазного преобразователя частоты с непосредственной связью, выполненной по схеме со средней точкой. - Моделирование работы на активно-индуктивную нагрузку трехфазно-однофазного преобразователя частоты с непосредственной связью, выполненной по мостовой схеме. - Моделирование параллельной работы трехфазных мостовых неуправляемого выпрямителя и инвертора на статическую нагрузку с противо-э.д.с. - Моделирование параллельной работы однофазных мостовых неуправляемого выпрямителя и инвертора на машину постоянного тока. - Сглаживающие фильтры. - Формирование ШИМ-сигналов для трехфазного мостового автономного инвертора напряжения. - Определение параметров, характеризующих работу на двигательную нагрузку преобразователя частоты с промежуточным звеном постоянного тока и трехфазным мостовым автономным инвертором напряжения. - Моделирование сглаживающих фильтров на RLC-пассивных элементах. - Определение коэффициента сглаживания Г-образного LC-фильтра в цепи постоянного тока трехфазного мостового управляемого выпрямителя, работающего на активную нагрузку. - Ручное регулирование выходного напряжения однофазного параллельного инвертора тока. - Автоматическое регулирование выходного напряжения однофазного параллельного инвертора тока путем изменения его входного напряжения. - Автоматическая стабилизация выходного напряжения однофазного параллельного инвертора тока с независимым возбуждением путем компенсации реактивной мощности. - Моделирование работы на двигатель постоянного тока реверсивного преобразователя с совместным управлением. - Моделирование работы на двигатель постоянного тока реверсивного преобразователя с управлением от компьютера. - Определение гармонического состава выходного напряжения однофазного мостового автономного инвертора напряжения при работе на статическую нагрузку. - Определение параметров и показателей, характеризующих работу на активно-индуктивную нагрузку трехфазного мостового управляемого выпрямителя. - Определение параметров и показателей, характеризующих работу на активно-индуктивную нагрузку однофазного регулятора переменного напряжения. - Определение параметров, характеризующих работу на статическую нагрузку однофазного мостового автономного инвертора напряжения. - Моделирование модулированного выходного напряжения однофазного мостового автономного инвертора напряжения при работе на статическую нагрузку. - Снятие внешней и частотной характеристик однофазного мостового автономного инвертора напряжения при работе на статическую нагрузку. - Определение гармонических составов выпрямленного напряжения и потребляемого из питающей сети тока трехфазного мостового управляемого выпрямителя, работающего на активно-индуктивную нагрузку. - Автоматическое регулирование выходного напряжения нереверсивного последовательного широтно-импульсного преобразователя постоянного напряжения, работающего на статическую нагрузку. - Определение параметров, характеризующих работу на статическую нагрузку реверсивного мостового широтно-импульсного преобразователя постоянного напряжения (на основе многофункционального транзисторного преобразователя). | https://ir74.ru/catalog/osnashchenie-shkol/inzhenernyy-klass/izuchenie-elektrotekhniki-elektroniki-elektromekhaniki-v-inzhenernom-klasse/preobrazovatelnaya-tekhnika/komplekt_uchebno_laboratornogo_oborudovaniya_silovaya_energetika_vedomye_setyu_i_avtonomnye_preobraz/ | по запросу
4 |  | Комплект учебно-лабораторного оборудования "Широтно-импульсные преобразователи постоянного напряжения" (ШИП-ПН-СК) |  | Описание Лабораторный стенд "Широтно-импульсные преобразователи постоянного напряжения" представляет собой напольную конструкцию модульного типа, оснащенную двухканальным запоминающим осциллографом, компьютером и платой ввода-вывода производства National Instruments 6221 USB. Проведение лабораторного практикума осуществляется в среде LabVIEW. Перечень лабораторных работ не ограничен представленными работами и может быть расширен самостоятельно. Базовая комплектация: Модуль "Широтно-импульсный преобразователь постоянного тока" 1 Модуль "Источник питания однофазный" 1 Модуль "Источник питания" 1 Модуль "Модуль преобразователей" 1 Модуль "Активная нагрузка 1" 1 Модуль "Активная нагрузка 2" 1 Модуль "Блок ввода-вывода" 1 Модуль "Емкостная нагрузка" 1 Модуль "Терминал" 1 Модуль "Индуктивная нагрузка" 1 Цифровой двухканальный запоминающий осциллограф 1 Ноутбук 1 Программное обеспечение LabVIEW (на электронном носителе) 1 Коннектор с платой ввода-вывода вывода 1 Лабораторный стол с двухсекционным контейнером и двухуровневой рамой 2 Комплект соединительных проводов и кабелей 1 Комплект учебно-лабораторного оборудования "Широтно-импульсные преобразователи постоянного напряжения" (далее – стенд) предназначен для проведения лабораторно-практических занятий по курсу "Силовая энергетика", "Преобразовательная техника". Лабораторный стенд может применяться в процессе обучения в учреждениях среднего и высшего профессионального образования для получения базовых и углубленных знаний и навыков по одноименной дисциплине. Комплект может быть также использован на семинарах и курсах повышения квалификации электротехнического персонала предприятий с применением персонального компьютера. Комплектация - Лабораторный стенд "Широтно-импульсные преобразователи постоянного напряжения". - Лабораторный стол с двухсекционным контейнером и двухуровневой рамой (2 шт.). - Цифровой двухканальный запоминающий осциллограф. - Ноутбук. - Программное обеспечение LabVIEW (на электронном носителе). - Коннектор с платой ввода-вывода. - Комплект соединительных проводов и кабелей - Паспорт изделия. - Руководство по эксплуатации. - Методические указания по выполнению лабораторных работ. Состав Комплект лабораторных модулей: - Широтно-импульсный преобразователь постоянного напряжения. - Блок ввода-вывода. - Модуль преобразователей. - Источник питания однофазный. - Источник питания. - Активная нагрузка 1. - Активная нагрузка 2. - Емкостная нагрузка. - Индуктивная нагрузка. - Терминал. Учебно-методическое пособие по проведению лабораторных работ - Исследование систем автоматического регулирования выходного напряжения широтно-импульсных преобразователей. - Исследование нереверсивных широтно-импульсных преобразователей с пониженным выходным напряжением, работающих на регулируемую RL-нагрузку с противо-ЭДС (схемы: с последовательным ключом; с последовательным и шунтирующим ключами). - Исследование нереверсивного широтно-импульсного преобразователя с повышенным выходным напряжением, работающего на регулируемую RL-нагрузку с противо-ЭДС (схема с параллельным ключом). - Исследование реверсивного широтно-импульсного преобразователя, работающего на регулируемую RL-нагрузку с противо-ЭДС (управление ключами: симметричное, несимметричное). - Исследование переходных процессов в широтно-импульсных преобразователях. - Исследование нереверсивного широтно-импульсного преобразователя с выходным напряжением, регулируемым выше и ниже входного напряжения, работающего на регулируемую RL-нагрузку с противо-ЭДС (схема с последовательным ключом и параллельным накопительным дросселем). | https://ir74.ru/catalog/osnashchenie-shkol/inzhenernyy-klass/izuchenie-elektrotekhniki-elektroniki-elektromekhaniki-v-inzhenernom-klasse/preobrazovatelnaya-tekhnika/komplekt_uchebno_laboratornogo_oborudovaniya_shirotno_impulsnye_preobrazovateli_postoyannogo_napryazh/ | по запросу
5 |  | Комплект учебно-лабораторного оборудования "Электрический привод" (ЭП-СК-1) |  | Описание Целью данного практикума является проведение лабораторных занятий по курсу "Электротехника". Данное оборудование может применяться для обучения в общеобразовательных учреждениях, учреждениях начального профессионального, среднего профессионального и высшего профессионального образования для получения базовых и углубленных профессиональных знаний и навыков по теме "Электрический привод". Комплектация - Комплект учебно-лабораторного оборудования "Электрический привод" (ЭП-СК-1). - Электромашинный агрегат. - Двухуровневая двухрядная рама. - Программное обеспечение (компакт-диск). - Комплект соединительных проводов и кабелей. - Паспорт изделия. - Руководство по эксплуатации. - Методические рекомендации по проведению лабораторных работ. Базовая комплектация: Модуль "Питание стенда" 1 Модуль "Модуль питания" 1 Модуль "Измеритель мощности" 1 Модуль "Добавочные сопротивления" 1 Модуль "Модуль ввода/вывода" 1 Модуль "Регуляторы" 1 Модуль "Тиристорный преобразователь" 1 Модуль "Преобразователь частоты" 1 Модуль "Измерительный модуль" 1 Модуль "Силовой модуль" 1 Электромашинный агрегат 1 Двухуровневая двухрядная рама 1 Программное обеспечение (компакт-диск) 1 Комплект соединительных проводов и кабелей 1 Состав Комплект лабораторных модулей: - Питание стенда. - Модуль питания. - Измеритель мощности. - Добавочные сопротивления. - Модуль ввода/вывода. - Регуляторы. - Тиристорный преобразователь. - Преобразователь частоты. - Измерительный модуль. - Силовой модуль. Учебно-методическое пособие по проведению лабораторных работ 1. Исследование двигателя постоянного тока (ДПТ): - Естественные механическая и электромеханическая характеристики. - Энергетические диаграммы. 2. Исследование асинхронного двигателя с короткозамкнутым ротором: - Естественные механическая и электромеханическая характеристики. - Энергетические диаграммы. 3. Исследование системы "Тиристорный преобразователь-Двигатель": - Механическая и электромеханическая характеристики. - Регулирование скорости ДПТ изменением напряжения на якоре. - Регулировочные характеристики. - Переходные процессы. 4. Элементы системы управления электроприводов: - Исследование ЗИ. - Исследование П-регулятора с блоком ограничения. - Исследование И-регулятора. - Исследование ПИ-регулятора. - Переходные процессы. 5. Система подчиненного регулирования скорости ДПТ с внешним контуром скорости: - Регулировочная характеристика. - Настройка ПИ-регулятора контура регулирования тока. - Настройка ПИ-регулятора контура регулирования скорости. - Регулировочные характеристики замкнутой системы. - Механические характеристики замкнутой системы электропривода. 6. Система подчиненного регулирования скорости ДПТ с внешним контуром напряжения: - Регулировочная характеристика. - Настройка ПИ-регулятора контура регулирования тока. - Настройка ПИ-регулятора контура регулирования напряжения. - Регулировочные характеристики замкнутой системы. - Механические характеристики замкнутой системы электропривода. 7. Исследование преобразователя частоты: - Управление от кнопочной панели. - Управление от лицевой панели. 8. Исследование разомкнутой системы "Преобразователь частоты — Асинхронный двигатель": - Механические характеристики. - Регулировочные характеристики. - Компенсация скольжения. - Способы торможения. - Переходные процессы. 9. Исследование замкнутой системы "Преобразователь частоты — Асинхронный двигатель": - Настройка контура регулирования скорости. - Исследование замкнутой системы. - Переходные процессы. | https://ir74.ru/catalog/osnashchenie-shkol/inzhenernyy-klass/izuchenie-elektrotekhniki-elektroniki-elektromekhaniki-v-inzhenernom-klasse/preobrazovatelnaya-tekhnika/komplekt_uchebno_laboratornogo_oborudovaniya_elektricheskiy_privod_ep_sk_1/ | по запросу
6 |  | Комплект учебно-лабораторного оборудования "Электротехника, электроника, электрические машины и электропривод" (Э-Э-М-СК-1) |  | Описание Конструктивно стенд выполнен в настольном исполнении. Стенд выполнен в виде набора отдельных переносных сменных унифицированных модулей, устанавливаемых в любое место рамы лабораторного стола. Модули могут свободно перемещаться по горизонтальным полозьям рамы и свободно извлекаться из нее без применения каких-либо инструментов. Базовая комплектация: Модуль "Автотрансформатор" 1 Модуль "Функциональный генератор" 1 Модуль "Источники питания" 1 Модуль "Измеритель мощности" 1 Модуль "Измерительные приборы" 1 Модуль "Осциллограф" 1 Модуль "Мультиметры" 1 Модуль "Трансформатор однофазный" 1 Модуль "Диоды, резисторы, конденсаторы. Коннектор / Блок ввода-вывода" 1 Модуль "Нелинейные элементы. Реактивные элементы. Резисторы / Активная нагрузка" 1 Модуль "Операционный усилитель. Транзисторы" 1 Модуль "Цифровая техника" 1 Модуль "Миллиамперметры" 1 Модуль "Модуль питания" 1 Модуль "Питание стенда" 1 Модуль "Трехфазный измеритель" 1 Модуль "Трёхфазная трансформаторная группа" 1 Модуль "Сопротивления добавочные" 1 Модуль "Преобразователь частоты" 1 Модуль "Преобразователь тиристорный" 1 Модуль "Модуль силовой" 1 Модуль "Активная нагрузка" 1 Модуль "Модуль регуляторов" 1 Модуль "Модуль ввода" 1 Модуль "Конденсаторы" 1 Стол с двухсекционным контейнером и двухуровневой рамой 2 Электромашинный агрегат 1 Программное обеспечение (компакт-диск) 1 Комплект соединительных проводов и кабелей 1 Целью данного практикума является проведение лабораторных занятий по курсам "Электротехника", "Электроника", "Электрические машины" и "Электропривод". Данное оборудование может применяться для обучения в общеобразовательных учреждениях, учреждениях начального профессионального, среднего профессионального и высшего профессионального образования для получения базовых и углубленных профессиональных знаний и навыков по одноименным темам. Комплектация - Комплект учебно-лабораторного оборудования "Электротехника, электроника, электрические машины и электропривод" (Э-Э-М-СК-1). - Электромашинный агрегат. - Стол с двухсекционным контейнером и двухуровневой рамой (2 шт.). - Комплект соединительных проводов и кабелей. - Программное обеспечение (компакт-диск). - Паспорт изделия. - Руководство по эксплуатации. - Методические рекомендации по проведению лабораторных работ. Состав Комплект лабораторных модулей: 1. Электрические цепи и электроника: - Автотрансформатор - Функциональный генератор - Источники питания - Измеритель мощности - Измерительные приборы - Осциллограф - Мультиметры - Трансформатор однофазный - Диоды, резисторы, конденсаторы. Коннектор / Блок ввода-вывода - Нелинейные элементы. Реактивные элементы. Резисторы / Активная нагрузка - Операционный усилитель. Транзисторы - Цифровая техника - Миллиамперметры 2. Электрические машины и электропривод: - Модуль питания - Питание стенда - Трехфазный измеритель - Трёхфазная трансформаторная группа - Сопротивления добавочные - Преобразователь частоты - Преобразователь тиристорный - Модуль силовой - Активная нагрузка - Модуль регуляторов - Модуль ввода - Конденсаторы Учебно-методическое пособие по проведению лабораторных работ - Электроизмерительные приборы и измерения. - Простейшие линейные электрические цепи постоянного тока. - Разветвленная линейная электрическая цепь постоянного тока. - Нелинейная цепь постоянного тока с последовательным соединением элементов. - Разветвленная нелинейная электрическая цепь постоянного тока. - Сложная линейная цепь постоянного тока. - Экспериментальное определение параметров элементов цепей переменного тока. - Электрическая цепь переменного тока с последовательным соединением элементов. - Электрическая цепь переменного тока с параллельным соединением элементов. - Трехфазная электрическая цепь при соединении потребителей по схеме "звезда". - Трехфазная электрическая цепь при соединении потребителей по схеме "треугольник". - Нелинейная цепь переменного тока. - Однофазный трансформатор. - Исследование диодов. - Исследование биполярного транзистора. - Исследование усилительного каскада на биполярном транзисторе. - Исследование полевого транзистора. - Исследование работы транзисторов в ключевом режиме. - Исследование тиристоров. - Исследование инвертирующего и неинвертирующего усилителя. - Исследование интегратора и активного фильтра. - Исследование компараторов. - Исследование мультивибраторов. - Исследование цифровых интегральных микросхем. - Исследование однополупериодного неуправляемого выпрямителя. - Исследование однополупериодного управляемого выпрямителя. - Исследование однофазной мостовой схемы выпрямления. - Исследование трехфазных схем выпрямления. - Исследование сглаживающих фильтров. - Исследование параметрического стабилизатора напряжения. - Исследование самовосстанавливающегося предохранителя. - Исследование однофазного трансформатора. - Исследование генератора постоянного тока. - Исследование ДПТПВ. - Исследование ДПТНВ. - Исследование асинхронного двигателя с короткозамкнутым ротором. - Исследование асинхронного генератора. - Исследование двигателя постоянного тока. - Исследование системы Тиристорный преобразователь — Двигатель. - Элементы систем управления электроприводов. - Система подчиненного регулирования скорости ДПТ с внешним контуром скорости. - Система подчиненного регулирования скорости ДПТ с внешним контуром напряжения. - Исследование преобразователя частоты. - Исследование разомкнутой системы ПЧ-АД. - Исследование замкнутой системы ПЧ-АД. | https://ir74.ru/catalog/osnashchenie-shkol/inzhenernyy-klass/izuchenie-elektrotekhniki-elektroniki-elektromekhaniki-v-inzhenernom-klasse/preobrazovatelnaya-tekhnika/komplekt_uchebno_laboratornogo_oborudovaniya_elektrotekhnika_elektronika_elektricheskie_mashiny_i_el/ | по запросу

## Радиотехнические цепи и сигналы
Скачать каталог в PDF
№ | Арт. | Наименование | Изображение | Краткое описание | Ссылка на товар | Цена
1 |  | Комплект учебно-лабораторного оборудования "Радиотехнические сигналы и основы теории цепей" |  | Описание Комплект учебно-лабораторного оборудования "Радиотехнические сигналы и основы теории цепей" представляет собой изделие настольного модульного исполнения с набором микро- и минимодулей и сменных плат. Конструкция рамы позволяет оперативно изменять расположение модулей в произвольном порядке. В комплект поставки входит программное обеспечение с электронным ключом для защиты. Базовая комплектация: Вертикальная двухуровневая рама с опорой 1 Лабораторный модуль "Источники питания. Трехфазный генератор" 1 Лабораторный модуль "Функциональный генератор. Импульсный генератор" 1 Лабораторный модуль "Цифровые измерительные приборы 1. Фазометр" 1 Лабораторный модуль "Цифровые измерительные приборы 2" 1 Лабораторный модуль "Аналоговые измерительные приборы" 1 Лабораторный модуль "Наборное поле 1. Макет" 1 Лабораторный модуль "Наборное поле 2. Макет" 1 Сменная плата "Линейные цепи" для модуля "Наборное поле 1 и 2. Макет" 1 Сменная плата "Нелинейные цепи" для модуля "Наборное поле 1 и 2. Макет" 1 Сменная плата "Блок резонансных контуров" для модуля "Наборное поле 1 и 2. Мак 1 Сменная плата "Пассивные радиоэлементы R" для модуля "Наборное поле 1 и 2. Макет" 1 Сменная плата "Пассивные радиоэлементы L-C" для модуля "Наборное поле 1 и 2. Макет" 1 Сменная плата "Нелинейные цепи (ЧД)" для модуля "Наборное поле 1 и 2. Макет" 1 Комплект микромодулей № 1 для наборного поля 1 и 2 1 Комплект соединительных кабелей (2mm и 4mm - красный, синий, зеленый, черный, желтый) 1 Кейс с ложементами для хранения сменных плат 1 Кейс для хранения соединительных проводов 1 Кейс для хранения микро- и минимодулей 1 Цифровой настольный двухканальный осциллограф 1 Генератор сигналов 1 Съемная вывеска с названием стенда 1 Сетевой фильтр на 8 розеток длиной 3 м 1 Дополнительная комплектация: Программное обеспечение (ПО) на электронном носителе 1 Ноутбук 1 Электронный ключ для защиты 1 Комплект учебно-лабораторного оборудования "Радиотехнические сигналы и основы теории цепей" предназначен для проведения лабораторно-практических занятий в аппаратном и виртуальном форматах для получения базовых и углубленных профессиональных знаний и навыков по дисциплинам: "Радиотехника" и "Основы теории цепей". Набор обеспечивает возможность работы обучающихся с электрическими схемами, различными элементами электрических схем, элементами питания электронных устройств, с регулируемыми величинами постоянного и переменного напряжения, виртуальными приборами (ВП), генераторами сигналов и измерительными приборами, необходимыми для проведения экспериментов. При обеспечении лабораторной платформы дополнительными сменными платами, микро- и минимодулями оборудование может значительно расширить диапазон применения в образовательных учреждениях среднего и высшего профессионального образования. Данное оборудование может быть использовано также на семинарах и курсах повышения квалификации электро- и радиотехнического персонала предприятий и организаций. Программное обеспечение (ПО) имеет русскоязычный интерфейс, что является удобным для изучения и освоения базовых знаний. Виртуальные лабораторные работы позволяют полностью дублировать реальные процессы, происходящие при проведении лабораторных работ. При этом не требуется участия аппаратной части стенда. Данное решение позволяет предварительно проводить эти работы виртуально, а затем приступить к реальному эксперименту, что позволит уменьшить вероятность ошибок, улучшит запоминание учебного материала и продемонстрирует разницу между теорией и практикой. Преимущество данной методики еще и в том, что она позволяет не прерывать учебный процесс в случае поломки или неисправности аппаратной части стенда. Комплектация 1. Лабораторный стенд "Радиотехнические сигналы и основы теории цепей". 2. Вертикальная двухуровневая рама с опорой. 3. Комплект сменных плат для модуля "Наборное поле 1 (2). Макет". 4. Комплект микромодулей № 1 для Наборного поля 1. 5. Комплект микромодулей № 2 для Наборного поля 2. 6. Комплект соединительных проводов. 7. Программное обеспечение (ПО) на электронном носителе. 8. Электронный ключ для защиты. 9. Съемная вывеска с названием стенда. 10. Сетевой фильтр на 8 розеток длиной 3 м. 11. Кейс с ложементами для хранения сменных плат. 12. Кейс для хранения соединительных проводов. 13. Кейс для хранения микромодулей и минимодулей. 14. Паспорт изделия. 15. Руководство по эксплуатации. 16. Методические указания по выполнению лабораторных работ. Раздел "Радиотехнические сигналы". 17. Методические указания по выполнению лабораторных работ. Раздел "Основы теории цепей". 18. Методические рекомендации по проведению виртуальных лабораторных работ. Раздел "Радиотехнические сигналы". 19. Методические рекомендации по проведению виртуальных лабораторных работ. Раздел "Основы теории цепей". 20. Ноутбук. 21. Цифровой настольный двухканальный осциллограф. 22. Цифровой настольный двухканальный генератор сигналов различных специальных форм. Состав Комплект лабораторных модулей: - Источники питания. Трехфазный генератор. - Функциональный генератор. Импульсный генератор. - Цифровые измерительные приборы 1. Фазометр. - Цифровые измерительные приборы 2. - Аналоговые измерительные приборы. - Наборное поле 1. Макет. - Наборное поле 2. Макет. - Ноутбук. Учебно-методическое пособие по проведению лабораторных работ Аппаратными средствами все указанные лабораторные работы проводятся в двух вариантах: 1. Схема лабораторной работы собирается из отдельных элементов на наборном поле. При этом используются микро- и минимодули и соединительные провода. 2. Схема лабораторной работы уже собрана на сменной плате, которая вставляется в Наборное поле 1 (2). Требуется только подать питание на схему и подключить к контрольным гнездам приборы для формирования входных сигналов и исследования выходных сигналов. Раздел "Радиотехнические сигналы" 1. Исследование параметров и спектров детерминированных сигналов. 2. Исследование характеристик радиотехнических цепей. 3. Исследование АЧХ, ФЧХ и коэффициента нелинейных искажений усилителя. 4. Исследование амплитудной характеристики амплитудного детектора. 5. Исследование особенностей детектирования амплитудно-модулированного сигнала. 6. Исследование работы амплитудного детектора при подаче на вход импульсного сигнала. 7. Исследование работы частотного детектора при подаче на вход гармонического сигнала. Раздел "Основы теории цепей" 1. Исследование электрических цепей постоянного тока при последовательном соединении элементов. 2. Исследование электрических цепей постоянного тока при параллельном соединении элементов. 3. Исследование электрических цепей постоянного тока при смешанном соединении элементов. 4. Исследование электрических цепей переменного тока при последовательном соединении конденсаторов. 5. Исследование электрических цепей переменного тока при параллельном соединении конденсаторов. 6. Исследование резонансных явлений в последовательном колебательном контуре. 7. Исследование резонансных явлений в параллельном колебательном контуре. 8. Исследование электрических цепей переменного тока при последовательном соединении индуктивностей. 9. Исследование электрических цепей переменного тока при параллельном соединении индуктивностей. | https://ir74.ru/catalog/osnashchenie-shkol/inzhenernyy-klass/izuchenie-elektrotekhniki-elektroniki-elektromekhaniki-v-inzhenernom-klasse/radiotekhnicheskie-tsepi-i-signaly/komplekt_uchebno_laboratornogo_oborudovaniya_radiotekhnicheskie_signaly_i_osnovy_teorii_tsepey/ | по запросу
2 |  | Комплект учебно-лабораторного оборудования "Радиотехнические цепи и сигналы" |  | Описание Комплект учебно-лабораторного оборудования представляет собой изделие напольного модульного исполнения, включающее в себя стенд с двухуровневой рамой, комплект лабораторных модулей, комплект соединительных проводников и программное обеспечение USB приборов на электронном носителе. Предназначен для реализации в рамках образовательной программы Федерального проекта «Профессионалитет» возможностей: - изучения работы радиоэлектронных схем и проведения анализа сигналов, используемых в радиотехнике; - исследования линейных цепей сосредоточенного и распределенного типа и рассмотрения протекающих в них процессов; - исследования и расчета транзисторных усилителей, автогенераторов, модуляторов и демодуляторов; - овладения практическими навыками по моделированию, анализу и расчету основных типов радиотехнических цепей, лежащих в основе построения радиоэлектронных устройств. Комплектация - Лабораторный стенд "Радиотехнические цепи и сигналы". - Ноутбук; - Программное обеспечение; - Стол лабораторный с двумя выдвижными ящиками; - Двухуровневая двухрядная рама; - Комплект соединительных проводов и кабелей; - USB-осциллограф; - USB-генератор сигналов; - Измеритель R-L-C; - Руководство по эксплуатации; - Методические указания по выполнению лабораторных работ. Модули: - Однофазный источник питания; - Источники питания; - Генераторы трехточки; - Генератор гармонических колебаний; - Апериодический усилитель; - Усилитель с обратной связью; - Резонансный усилитель; - Линейные цепи; - Нелинейные цепи; - Функциональный генератор; - Дискретизация и восстановление сигналов; - Преобразователи частоты; - Частотный детектор; - Амплитудный модулятор; - Частотный модулятор; - Мультиметры. Учебно-методическое пособие по проведению лабораторных работ 1. Линейные цепи первого порядка: - Исследование амплитудно-частотных характеристик электрических цепей первого порядка. - Исследование фазо-частотных характеристик электрических цепей первого порядка. - Исследование временных (переходных) процессов в линейной электрической цепи первого порядка. 2. Линейные цепи второго порядка: - Снятие амплитудно-частотной и фазо-частотной характеристик электрических цепей второго порядка. - Исследование влияния сопротивления нагрузки на полосу пропускания параллельного контура. - Исследование временных (переходных) процессов в линейной электрической цепи второго порядка. 3. Частотные характеристики линейных цепей: - Снятие частотных характеристик дифференцирующей цепи. - Снятие частотных характеристик интегрирующей цепи. 4. Нелинейные цепи: - Стабилизация постоянного напряжения нелинейными резистивными цепями. - Исследование нелинейной цепи при гармоническом воздействии. - Выпрямление гармонических сигналов. - Ограничение мгновенных значений гармонических сигналов. - Детектирование амплитудно-модулированных (АМ) сигналов. - Умножение частоты сигналов. 5. Транзисторный резистивный усилитель: - Определение основных характеристик усилителя и снятие амплитудной и амплитудно-частотной характеристики. - Снятие амплитудно-частотной характеристики усилителя. - Снятие фазо-частотной характеристики усилителя. - Снятие временной характеристики усилителя. 6. Усилитель с обратной связью: - Определение входного и выходного сопротивлений усилителя. - Снятие амплитудно-частотной характеристики усилителя. - Исследование амплитудной характеристики Uвых = f(Uвх) усилителя без отрицательной обратной связи. - Исследование амплитудно-частотной характеристики двухкаскадного усилителя при наличии обратной отрицательной связи по напряжению между вторым и первым каскадами. - Исследование амплитудной характеристики усилителя с отрицательной обратной связью по напряжению. - Определение глубины обратной связи усилителя. - Определение коэффициента гармоник при заданном уровне выходного напряжения усилителя. - Снятие амплитудно-частотной характеристики усилителя. 7. Генераторы трехточек: - Исследование генератора Колпитца (емкостная трехточка). - Исследование генератора Хартли (индуктивная трехточка). - Исследование генератора гармонических колебаний с мостом Вина. 8. Амплитудные модуляторы: - Исследование модулятора с базовой модуляцией. - Исследование модулятора с коллекторной модуляцией. - Исследование модулятора с эмиттерной модуляцией. 9. Исследование частотного модулятора. 10. Частотные детекторы: - Исследование частотного детектора на расстроенных контурах. - Исследование фазового детектора с одиночным контуром. 11. Резонансный усилитель высокой частоты: - Снятие амплитудной характеристики резонансного усилителя. - Снятие амплитудно-частотной характеристики резонансного усилителя. - Исследование явления демодуляции амплитудно-модулированного сигнала при его прохождении через резонансный усилитель. - Исследование искажений формы огибающей прямоугольного радиоимпульса при его прохождении через резонансный усилитель. 12. Квантование сигналов и их синтез по дискретным отсчетам: - Дискретизация сигналов. - Исследование восстанавливающих фильтров. - Восстановление дискретизированного сигнала. 13. Преобразование частоты: - Исследование характеристики преобразования частоты в балансном смесителе. - Исследование характеристики преобразования частоты в последовательном смесителе. | https://ir74.ru/catalog/osnashchenie-shkol/inzhenernyy-klass/izuchenie-elektrotekhniki-elektroniki-elektromekhaniki-v-inzhenernom-klasse/radiotekhnicheskie-tsepi-i-signaly/komplekt_uchebno_laboratornogo_oborudovaniya_radiotekhnicheskie_tsepi_i_signaly/ | по запросу
3 |  | Комплект учебно-лабораторного оборудования "Теория электрической связи" с компьютером |  | Описание Комплект учебно-лабораторного оборудования "Теория электрической связи, исполнение стендовое компьютерное, содержит ряд функциональных узлов, позволяющих моделировать функциональную схему системы связи, и содержит все необходимые источники сигналов и измерительные приборы. Оборудование может применяться в процессе обучения в учреждениях среднего профессионального образования, а также в центрах внешкольной работы и инженерных классах для получения базовых и углубленных профессиональных знаний и навыков по курсу "Теория электрической связи". Базовая комплектация: Блок индикации 1 Генераторы 1 Дискретизация сигналов 1 Источник сигналов 1 Линейные и нелинейные цепи 1 Модем 1 Нелинейное преобразование 1 Помехоустойчивое кодирование 1 ЧМ-модем 1 Комплект учебно-лабораторного оборудования "Теория электрической связи" предназначен для проведения лабораторно-практических работ студентами средних и высших специальных и профессионально-технических учебных заведений по дисциплине "Теория электрической связи". Комплектация - Комплект учебно-лабораторного оборудования "Теория электрической связи". - Персональный компьютер. - Программное обеспечение. - Стол лабораторный. - Двухуровневая двухрядная рама. - Комплект соединительных проводов и кабелей. - Светодиодная вывеска с названием стенда. - Паспорт изделия. - Руководство по эксплуатации. - Методические указания для проведения лабораторных работ. Учебно-методическое пособие по проведению лабораторных работ 1. Цифровая система связи. 2. Исследование спектров сигналов. 3. Дискретизация непрерывных сигналов во времени (теорема Котельникова). 4. Преобразование формы и спектра сигналов безынерционным нелинейным элементом. 5. Усиление сигналов. 6. Умножение частоты. 7. Преобразование частоты. 8. Амплитудная модуляция. 9. Детектирование АМ колебаний. 10. Исследование частотного модулятора. 11. Исследование детектора ЧМ сигналов. 12. Исследование LC-автогенератора. 13. Исследование RC-генератора. 14. Исследование LC-генератора под внешним воздействием. 15. Исследование аналого-цифрового и цифроаналогового преобразования сигналов. 16. Исследование законов распределения случайных сигналов. 17. Прохождение случайных сигналов через линейные и нелинейные цепи. 18. Исследование спектров модулированных сигналов. 19. Исследование свойств ортогональности гармонических сигналов. 20. Исследование оптимальных когерентных демодуляторов АМ и ЧМ сигналов. 21. Исследование оптимальных когерентных демодуляторов ФМ и ОФМ сигналов. 22. Исследование помехоустойчивого кодирования в цифровой системе связи. | https://ir74.ru/catalog/osnashchenie-shkol/inzhenernyy-klass/izuchenie-elektrotekhniki-elektroniki-elektromekhaniki-v-inzhenernom-klasse/radiotekhnicheskie-tsepi-i-signaly/komplekt_uchebno_laboratornogo_oborudovaniya_teoriya_elektricheskoy_svyazi_s_kompyuterom/ | по запросу
4 |  | Комплект учебно-лабораторного оборудования "Устройства генерирования и формирования сигналов", исполнение настольное ручное |  | Описание Лабораторный стенд "Устройства генерирования и формирования сигналов" представляет собой изделие настольного модульного исполнения. Стенд состоит из настольной рамы для крепления лабораторных модулей. Комплект учебно-лабораторного оборудования "Устройства генерирования и формирования сигналов" предназначен для проведения лабораторных работ по курсу "Устройства генерирования и формирования сигналов". Оборудование может применяться в процессе обучения в общеобразовательных учреждениях, учреждениях профессионального образования для получения базовых и углубленных знаний и навыков. Комплектация 1. Лабораторный стенд "Устройства генерирования и формирования сигналов". 2. Генератор сигналов специальной формы с функцией частотомера. 3. Осциллограф. 4. Мультиметр. 5. Комплект соединительных проводов и кабелей. 6. Паспорт изделия. 7. Руководство по эксплуатации. 8. Методические рекомендации по проведению лабораторных работ. Базовая комплектация: Модуль "Однофазный источник питания" 1 Модуль "Усилитель радиочастоты" 1 Модуль "Импульсный модулятор" 1 Модуль "LC-автогенератор" 1 Модуль "Кварцевый автогенератор" 1 Рама для установки модулей 1 Комплект соединительных проводов и кабелей 1 Дополнительная комплектация: Генератор сигналов специальной формы с функцией частотомера Осциллограф Мультиметр Учебно-методическое пособие по проведению лабораторных работ 1. Исследование транзисторного генератора с простой и сложной схемами выхода. 2. Амплитудная модуляция в генераторе с внешним возбуждением. Исследование модулятора с базовой и коллекторной модуляцией. 3. Исследование LC-автогенератора (АГ) гармонических колебаний. 4. Исследование генератора Колпитца (емкостная трехточка). Трехточечная емкостная схема LC-генератора на биполярном транзисторе в схеме с общей базой. 5. Исследование АГ с кварцевой стабилизацией частоты. 6. Исследование работы импульсного модулятора с частичным и полным разрядом накопителя. | https://ir74.ru/catalog/osnashchenie-shkol/inzhenernyy-klass/izuchenie-elektrotekhniki-elektroniki-elektromekhaniki-v-inzhenernom-klasse/radiotekhnicheskie-tsepi-i-signaly/komplekt_uchebno_laboratornogo_oborudovaniya_ustroystva_generirovaniya_i_formirovaniya_signalov_ispo/ | по запросу

## Радиоэлектронные приборы
Скачать каталог в PDF
№ | Арт. | Наименование | Изображение | Краткое описание | Ссылка на товар | Цена
1 |  | Автоматизированный лабораторный стенд "Исследование магнитных свойств полупроводниковых материалов" МВ-ЭХ с ПЭВМ |  | Описание Типовой комплект учебного оборудования автоматизированный лабораторный стенд "Исследование магнитных свойств полупроводниковых материалов" МВ-ЭХ с ПЭВМ предназначен для изучения физических явлений в полупроводниковых материалах под действием внешних токов и магнитных полей. Автоматизированный лабораторный стенд "Исследование магнитных свойств полупроводниковых материалов" позволяет с помощью компьютера исследовать на лабораторных занятиях электрофизические свойства материалов по курсам "Электротехнические материалы", "Материалы электронной техники" в средних и высших технических учебных заведениях. Оборудование может применяться для обучения в общеобразовательных учреждениях, для получения базовых и углубленных профессиональных знаний и навыков по одноименным дисциплинам. Также оборудование может быть использовано на семинарах и курсах повышения квалификации электротехнического персонала предприятий и организаций. Комплектация - Автоматизированный лабораторный стенд "Исследование магнитных свойств полупроводниковых материалов" МВ-ЭХ с ПЭВМ. - Ноутбук. - Программное обеспечение. - Комплект соединительных проводов и кабелей. - Паспорт изделия. - Руководство по эксплуатации. - Методические указания по выполнению лабораторных работ. Базовая комплектация: Модуль измерительный 1 Набор образцов 1 Ноутбук 1 Программное обеспечение 1 Комплект соединительных проводов и кабелей 1 Состав - Модуль измерительный. - Набор образцов. Учебно-методическое пособие по проведению лабораторных работ - Изучение эффекта Холла. - Изучение гистерезиса при эффекте Холла. - Изучение зависимости эдс Холла от приложенного напряжения и величины магнитного поля. | https://ir74.ru/catalog/osnashchenie-shkol/inzhenernyy-klass/izuchenie-elektrotekhniki-elektroniki-elektromekhaniki-v-inzhenernom-klasse/radioelektronnye-pribory/avtomatizirovannyy_laboratornyy_stend_issledovanie_magnitnykh_svoystv_poluprovodnikovykh_materialov_/ | по запросу
2 |  | Автоматизированный лабораторный стенд "Исследование температурных характеристик проводниковых и полупроводниковых материалов" МВ-ПМ с ПЭВМ |  | Описание Лабораторный стенд выполнен в настольном исполнении и оснащен ноутбуком для вывода значений сопротивлений, а также построения графиков зависимости сопротивлений образцов от температуры. Комплект учебно-лабораторного оборудования "Исследование температурных характеристик проводниковых и полупроводниковых материалов" предназначен для проведения лабораторных работ по изучению физических явлений в проводниковых материалах под действием температур. Позволяет с помощью компьютера исследовать на лабораторных занятиях электрофизические свойства материалов по курсам "Электротехнические материалы" и "Материалы электронной техники". Комплектация 1. Лабораторный стенд "Исследованию температурных характеристик проводниковых и полупроводниковых материалов". 2. Набор образцов. 3. Ноутбук. 4. Комплект соединительных проводов и кабелей. 5. Паспорт изделия. 6. Руководство по эксплуатации. 7. Методические указания для проведения лабораторных работ. Учебно-методическое пособие по проведению лабораторных работ Исследование температурных характеристик проводниковых и полупроводниковых материалов. | https://ir74.ru/catalog/osnashchenie-shkol/inzhenernyy-klass/izuchenie-elektrotekhniki-elektroniki-elektromekhaniki-v-inzhenernom-klasse/radioelektronnye-pribory/avtomatizirovannyy_laboratornyy_stend_issledovanie_temperaturnykh_kharakteristik_provodnikovykh_i_po/ | по запросу
3 |  | Комплект учебно-лабораторного оборудования "Изучение эффекта Холла в полупроводниках" |  | Описание Лабораторный стенд выполнен в настольном модульном исполнении. Комплект учебно-лабораторного оборудования "Изучение эффекта Холла в полупроводниках" предназначен для проведения лабораторных работ по изучению физических явлений, возникающих в полупроводнике под воздействием магнитного поля. Оборудование может применяться в процессе обучения в общеобразовательных учреждениях, учреждениях среднего и высшего профессионального образования для получения базовых и углубленных знаний и навыков по направлению "Физика полупроводников". Комплектация 1. Лабораторный стенд "Изучение эффекта Холла в полупроводниках". 2. Набор образцов. 3. Комплект соединительных проводов и кабелей. 4. Паспорт изделия. 5. Руководство по эксплуатации. 6. Методические указания для проведения лабораторной работы. Учебно-методическое пособие по проведению лабораторных работ 1. Исследование эффекта Холла в металлах и полупроводниках. | https://ir74.ru/catalog/osnashchenie-shkol/inzhenernyy-klass/izuchenie-elektrotekhniki-elektroniki-elektromekhaniki-v-inzhenernom-klasse/radioelektronnye-pribory/komplekt_uchebno_laboratornogo_oborudovaniya_izuchenie_effekta_kholla_v_poluprovodnikakh/ | по запросу
4 |  | Комплект учебно-лабораторного оборудования "Исследование резисторов постоянного сопротивления" |  | Описание Комплект учебно-лабораторного оборудования "Исследование резисторов постоянного сопротивления" выполнен в настольном моноблочном исполнении. Комплект учебно-лабораторного оборудования "Исследование резисторов постоянного сопротивления" предназначен для проведения лабораторных работ по измерению температурных характеристик резисторов постоянного сопротивления. Комплектация 1. Лабораторный стенд "Исследование резисторов постоянного сопротивления". 2. Набор образцов. 3. Ноутбук. 4. Программное обеспечение (на электронном носителе). 5. Комплект соединительных проводов и кабелей. 6. Паспорт изделия. 7. Руководство по эксплуатации. 8. Методические указания для проведения лабораторных работ. Учебно-методическое пособие по проведению лабораторных работ 1. Измерение температурных характеристик постоянных резисторов. 2. Оценка разброса значений номинального сопротивления. 3. Определение температурного коэффициента сопротивления. 4. Определение законов распределения сопротивления и температурного коэффициента сопротивления. | https://ir74.ru/catalog/osnashchenie-shkol/inzhenernyy-klass/izuchenie-elektrotekhniki-elektroniki-elektromekhaniki-v-inzhenernom-klasse/radioelektronnye-pribory/komplekt_uchebno_laboratornogo_oborudovaniya_issledovanie_rezistorov_postoyannogo_soprotivleniya/ | по запросу
5 |  | Комплект учебно-лабораторного оборудования "Оптоэлектроника" |  | Описание Лабораторный стенд представляет собой изделие настольного моноблочного исполнения и позволяет исследовать принцип работы оптических датчиков, используемых в промышленности и в быту. Цифровая видеокамера позволяет визуализировать работу датчиков в ИК диапазоне. Базовая комплектация: Лабораторный стенд "Оптоэлектроника" 1 Ноутбук 1 Программное обеспечение (предустановлено) 1 Цифровой USB осциллограф 1 Люксметр 1 Мультиметр профессиональный 2 Комплект соединительных проводов и кабелей 1 Комплект соединителей и разветвителей оптических 1 Боксы для хранения приборов и соединителей 2 Комплект учебно-лабораторного оборудования "Оптоэлектроника" (далее стенд) предназначен для проведения физического практикума в учреждениях среднего и высшего образования по курсу "Аналоговая электроника". Комплектация - Лабораторный стенд "Оптоэлектроника". - Ноутбук. - Программное обеспечение (предустановлено). - Цифровой USB осциллограф. - Люксметр. - Мультиметр профессиональный (2 шт.). - Комплект соединительных проводов и кабелей. - Комплект соединителей и разветвителей оптических. - Боксы для хранения приборов и соединителей. - Вывеска с названием стенда. - Паспорт изделия. - Руководство по эксплуатации. - Методические указания по выполнению лабораторных работ. Состав - Блок контроля параметров с элементами ВОЛС. - Блок управления. - Блок осветителей и фотоприемников. Учебно-методическое пособие по проведению лабораторных работ - Исследование характеристик и принципа работы фотодиодов в видимом диапазоне излучения. - Исследование характеристик и принципа работы фотодиодов в ИК диапазоне излучения. - Исследование характеристик и принципа работы фоторезисторов в видимом диапазоне излучения. - Исследование характеристик и принципа работы фоторезисторов в ИК диапазоне излучения. - Исследование характеристик и принципа работы фототранзисторов в видимом диапазоне излучения. - Исследование характеристик и принципа работы фототранзисторов в ИК диапазоне излучения. - Исследование характеристик и принципа работы фототиристоров в видимом диапазоне излучения. - Исследование характеристик и принципа работы фототиристоров в ИК диапазоне излучения. | https://ir74.ru/catalog/osnashchenie-shkol/inzhenernyy-klass/izuchenie-elektrotekhniki-elektroniki-elektromekhaniki-v-inzhenernom-klasse/skhemotekhnika-i-osnovy-elektroniki/komplekt_uchebno_laboratornogo_oborudovaniya_optoelektronika/ | по запросу
6 |  | Комплект учебно-лабораторного оборудования "Снятие вольт-амперных характеристик светодиодов" |  | Описание Комплект учебно-лабораторного оборудования "Снятие вольт-амперных характеристик светодиодов" представляет собой установку настольного исполнения с ручным управлением, содержащую встроенные: регулируемый источник тока, семь видов светодиодов, миллиамперметр и вольтметр, служащие для снятия вольт-амперных характеристик светодиодов. Базовая комплектация: Лабораторный модуль "Снятие вольт-амперных характеристик светодиодов" 1 Комплект учебно-лабораторного оборудования "Снятие вольт-амперных характеристик светодиодов" предназначен для проведения лабораторно-практических занятий по дисциплинам "Физика: Электричество и магнетизм" и "Основы электроники", обеспечивает изучение вольт-амперных характеристик светодиодов. Оборудование может применяться в процессе обучения в общеобразовательных учреждениях, учреждениях начального, среднего и высшего профессионального образования для получения базовых и углубленных профессиональных знаний и навыков по дисциплинам "Физика: Электричество и магнетизм" и "Основы электроники". Комплектация - Лабораторный модуль "Снятие вольт-амперных характеристик светодиодов". - Кабель сетевой. - Паспорт изделия. - Руководство по эксплуатации. - Методические рекомендации по выполнению лабораторных работ. Состав - Регулируемый источник тока. - Комплект светодиодов (разных видов, 7 шт.). - Миллиамперметр. - Вольтметр. Учебно-методическое пособие по проведению лабораторных работ - Определение вольт-амперных характеристик семи видов светодиодов. | https://ir74.ru/catalog/osnashchenie-shkol/inzhenernyy-klass/izuchenie-elektrotekhniki-elektroniki-elektromekhaniki-v-inzhenernom-klasse/radioelektronnye-pribory/komplekt_uchebno_laboratornogo_oborudovaniya_snyatie_volt_ampernykh_kharakteristik_svetodiodov/ | по запросу

## Распределительные сети
Скачать каталог в PDF
№ | Арт. | Наименование | Изображение | Краткое описание | Ссылка на товар | Цена
1 |  | Комплект оборудования "Релейная защита и автоматизация электроэнергетических систем с генератором" |  | Описание Комплект оборудования представляет собой изделие напольно-стендового исполнения. Базовая комплектация: Модуль "Выключатель трехфазный" 3 Модуль "Индуктивная нагрузка" 1 Модуль "Модель линии электропередач" 2 Модуль "Модуль ввода- вывода" 1 Модуль "Однофазные трансформаторы" 2 Модуль "Питание стенда" 1 Модуль "Активная нагрузка" 1 Модуль "Линейные реакторы" 1 Модуль "Возбудитель синхронной машины" 1 Модуль "Преобразователь частоты" 1 Модуль "Модуль агрегата" 1 Модуль "Модуль ручной синхронизации" 1 Модуль "Ваттметр" 1 Модуль "Измеритель напряжений и частот" 1 Модуль "Емкостная нагрузка" 1 Модуль "Однофазный источник питания" 1 Ноутбук 1 Программное обеспечение "Менеджер эксперимента" (на электронном носителе) 1 Электромашинный агрегат с оптическим энкодером 1 Лабораторный стол с двухсекционным контейнером и двухуровневой рамой 2 Комплект соединительных проводов и кабелей 1 Комплект учебно-лабораторного оборудования (далее стенд) "Релейная защита и автоматизация электроэнергетических систем с генератором" позволяет исследовать принципы действия и настройки устройств релейной защиты и автоматики, моделировать работу автоматического управления и защиты. Оборудование может применяться для обучения в общеобразовательных учреждениях, учреждениях среднего и высшего профессионального образования для получения базовых и углубленных знаний и навыков по курсам "Релейная защита электроэнергетических систем" и "Автоматизация электроэнергетических систем". Также оборудование может быть использовано на семинарах и курсах повышения квалификации электротехнического персонала предприятий и организаций. Комплектация - Лабораторный стенд "Релейная защита и автоматизация электроэнергетических систем с генератором". - Лабораторный стол с двухсекционным контейнером и двухуровневой рамой (2 шт.). - Ноутбук. - Программное обеспечение "Менеджер эксперимента" (на электронном носителе). - Электромашинный агрегат с оптическим энкодером. - Комплект соединительных проводов и кабелей. - Вывеска с названием стенда. - Паспорт изделия. - Руководство по эксплуатации. - Методические указания для проведения лабораторных работ. Состав Комплект лабораторных модулей: - Выключатель трехфазный (3 шт.). - Индуктивная нагрузка. - Модель линии электропередач (2 шт.). - Модуль ввода- вывода. - Однофазные трансформаторы (2 шт.). - Питание стенда. - Активная нагрузка. - Линейные реакторы. - Возбудитель синхронной машины. - Преобразователь частоты. - Модуль агрегата. - Модуль ручной синхронизации. - Ваттметр. - Измеритель напряжений и частот. - Емкостная нагрузка. - Однофазный источник питания. Учебно-методическое пособие по проведению лабораторных работ Раздел "Релейная защита электроэнергетических систем" 1. Защита линий электропередачи. - Токовая отсечка двух линий электропередачи с односторонним питанием. - Максимальная токовая защита двух линий электропередачи с односторонним питанием. - Максимальная токовая защита с пуском по напряжению линии электропередач с односторонним питанием. - Максимальная токовая защита с ограниченно зависимой выдержкой времени линии электропередач с односторонним питанием. - Токовая направленная защита линий электропередачи в кольцевой сети. - Защита от замыканий на землю в сети с большим током замыкания на землю. - Защита от замыканий на землю в сети с малым током замыкания на землю. - Продольная дифференциальная защита линии электропередачи. - Поперечная дифференциальная защита параллельных линий электропередачи. - Дистанционная защита линий электропередачи в сети с двусторонним питанием. 2. Защита сборных шин. - Дифференциальная защита сборных шин. - Токовая отсечка сборных шин. - Дистанционная защита сборных шин. 3. Защита силовых трансформаторов. - Дифференциальная защита трансформатора. - Максимальная токовая защита трансформатора. - Токовая защита обратной последовательности трансформатора. - Токовая защита нулевой последовательности трансформатора. 4. Резервирование действия релейной защиты и выключателей. - Устройство резервирования отказов выключателей (УРОВ). 5. Защита синхронного генератора. - Дифференциальная защита генератора. - Защита генератора от сверхтоков и перегрузок. 6. Защита блока генератор-трансформатор. - Дифференциальная защита блока генератор-трансформатор. 7. Защита асинхронного электродвигателя. - Максимальная токовая защита асинхронного двигателя. - Дифференциальная защита асинхронного двигателя. - Защита асинхронного двигателя от понижения напряжения. Раздел "Автоматизация электроэнергетических систем" 1. Автоматическое повторное включение линии электропередачи. - Автоматическое повторное включение линии электропередачи. - Ускоренное действие защиты до автоматического повторного включения. - Ускоренное действие защиты после автоматического повторного включения. - Поочередное автоматическое повторное включение линии электропередачи. - Автоматическое повторное включение линии электропередачи с двусторонним питанием. 2. Автоматическое включение резерва. - Автоматическое включение резерва питающего присоединения. - Автоматическое включение резерва секционного выключателя. 3. Автоматическое управление включением синхронного генератора на параллельную работу. - Автоматическое управление включением синхронного генератора на параллельную работу по способу самосинхронизации. - Автоматическое управление включением синхронного генератора на параллельную работу по способу точной синхронизации. 4. Автоматическое регулирование частоты и активной мощности. - Автоматическое регулирование частоты автономной электрической системы. - Автоматическое регулирование активной мощности синхронного генератора, работающего параллельно с электрической системой бесконечной мощности. 5. Автоматическое регулирование напряжения и реактивной мощности. - Автоматическое регулирование напряжения изменением возбуждения синхронного генератора. 6. Автоматическое управление режимом электрической системы. - Автоматическое управление режимом одномашинной электрической системы, работающей параллельно с электрической системой бесконечной мощности. - Автоматическое управление режимом автономной одномашинной электрической системы. 7. Автоматика предотвращения нарушения устойчивости. - Автоматическое предотвращение нарушения динамической устойчивости форсированием возбуждения синхронного генератора. - Автоматическое предотвращение нарушения динамической устойчивости быстродействующим кратковременным снижением мощности первичного двигателя синхронного генератора. | https://ir74.ru/catalog/osnashchenie-shkol/inzhenernyy-klass/izuchenie-elektrotekhniki-elektroniki-elektromekhaniki-v-inzhenernom-klasse/raspredelitelnye-seti/komplekt_oborudovaniya_releynaya_zashchita_i_avtomatizatsiya_elektroenergeticheskikh_sistem_s_genera/ | по запросу
2 |  | Комплект учебно-лабораторного оборудования "Качество электрической энергии в системах электроснабжения – однофазная сеть" |  | Описание Комплект учебно-лабораторного оборудования "Качество электрической энергии в системах электроснабжения – однофазная сеть" представляет собой физическую однофазную модель распределительной сети, содержащую модель линии электропередачи, однофазного трансформатора, активной, индуктивной и емкостной нагрузок, устройства продольной емкостной компенсации, выпрямительной нагрузки и фильтрокомпенсирующего устройства. Стенд позволяет экспериментально определить основные показатели качества электроэнергии, изучить способы улучшения показателей качества электроэнергии путем продольной и поперечной емкостной компенсации, способы применения фильтрокомпенсирующих устройств, исследовать влияние выпрямительной нагрузки на содержание высших гармоник тока и напряжения. Комплектация - Комплект учебно-лабораторного оборудования "Качество электрической энергии в системах электроснабжения – однофазная сеть" - Лабораторный стол с двухсекционным контейнером и двухуровневой рамой. - Комплект соединительных проводов и кабелей. - Вывеска с названием стенда. - Паспорт изделия. - Руководство по эксплуатации. - Методические рекомендации по проведению лабораторных работ. Базовая комплектация: Модуль "Автотрансформатор" 1 Модуль "Выпрямители и фильтрокомпенсатор" 1 Модуль "Измеритель качества энергии" 1 Модуль "Имитатор-синтезатор однофазной сети 50 Гц" 1 Модуль "Модель линии электропередач" 1 Модуль "Мультиметры" 1 Модуль "Нагрузка" 1 Модуль "Однофазный трансформатор" 1 Модуль "Продольная емкостная компенсация" 1 Модуль "Питание стенда" 1 Лабораторный стол с двухсекционным контейнером и двухуровневой рамой 1 Комплект соединительных проводов и кабелей 1 Состав Комплект лабораторных модулей: - Автотрансформатор. - Выпрямители и фильтрокомпенсатор. - Измеритель качества энергии. - Имитатор-синтезатор однофазной сети 50 Гц. - Модель линии электропередач. - Мультиметры. - Нагрузка. - Однофазный трансформатор. - Продольная емкостная компенсация. - Питание стенда. Учебно-методическое пособие по проведению лабораторных работ - Работа защиты при прямом прикосновении человека к частям, находящимся под напряжением. - Работа защиты при повреждении рабочей и дополнительной изоляций электроприемника. - Определение силы электрического тока, проходящего через тело человека при прямом прикосновении его к частям, находящимся под напряжением. - Определение силы электрического тока через тело человека при косвенном прикосновении его к частям, находящимся под напряжением. - Определение электрического сопротивления тела человека. - Действие защитного зануления. - Защитное действие устройства автоматического отключения питания при сверхтоках. - Защитное действие двойной изоляции электроприемника. - Действие устройства защитного отключения. - Действие защитного заземления. - Защитное действие повторного заземления нулевого защитного проводника. - Защитное действие малого напряжения. - Защитное действие электрического разделения цепей. - Контроль изоляции фаз в сети с изолированной нейтралью. | https://ir74.ru/catalog/osnashchenie-shkol/inzhenernyy-klass/izuchenie-elektrotekhniki-elektroniki-elektromekhaniki-v-inzhenernom-klasse/raspredelitelnye-seti/komplekt_uchebno_laboratornogo_oborudovaniya_kachestvo_elektricheskoy_energii_v_sistemakh_elektrosna/ | по запросу
3 |  | Комплект учебно-лабораторного оборудования "Микропроцессорные средства релейной защиты и автоматизации электроэнергетических систем" |  | Описание Комплект учебно-лабораторного оборудования "Микропроцессорные средства релейной защиты и автоматизации электроэнергетических систем" (далее - стенд) позволяет изучить микропроцессорные средства релейной защиты и автоматики в системах электроснабжения. Стенд обеспечивает изучение идеологии построения микропроцессорных терминалов релейной защиты и автоматики, особенностей их настройки и эксплуатации. Комплектация - Лабораторный стенд "Микропроцессорные средства релейной защиты и автоматизации электроэнергетических систем". - Лабораторный стол с рамой (3 шт.). - Ноутбук. - Комплект соединительных проводов и кабелей. - Вывеска с названием стенда. - Паспорт изделия. - Руководство по эксплуатации. - Методические указания по выполнению лабораторных работ. Состав - Энергосистема. - Источник питания. - Модуль микропроцессорной защиты трансформатора. - Модуль микропроцессорной защиты асинхронного двигателя. - Модуль микропроцессорной защиты линии электропередач (3 шт.). - Модуль микропроцессорной защиты секционного выключателя СВ. - Модуль микропроцессорной защиты вводного выключателя ВВ. Учебно-методическое пособие по проведению лабораторных работ 1. Исследование и настройка микропроцессорной защиты силового трансформатора: - Дифференциальная защита трансформатора. - Максимальная токовая защита трансформатора. - Токовая защита обратной последовательности трансформатора. - Токовая защита нулевой последовательности трансформатора. 2. Исследование и настройка микропроцессорной защиты и автоматики линий электропередачи: - Токовая отсечка двух линий электропередачи с односторонним питанием. - Максимальная токовая защита двух линий электропередачи с односторонним питанием. - Максимальная токовая защита с пуском по напряжению линии электропередач с односторонним питанием. - Защита от замыканий на землю в сети с большим током замыкания на землю. - Защита от замыканий на землю в сети с малым током замыкания на землю. - Дистанционная защита линии электропередачи. - Автоматическое повторное включение линии электропередачи. - Ускоренное действие защиты до автоматического повторного включения. - Ускоренное действие защиты после автоматического повторного включения. - Поочередное автоматическое повторное включение линии электропередачи. 3. Исследование и настройка микропроцессорной защиты асинхронного двигателя: - Максимальная токовая защита асинхронного двигателя. - Дифференциальная защита асинхронного двигателя. - Защита асинхронного двигателя от понижения напряжения. 4. Исследование и настройка микропроцессорной автоматики секционного выключателя: - Автоматическое включение резерва питающего присоединения. - Токовая направленная защита. 5. Исследование и настройка микропроцессорной защиты вводного выключателя: - Дифференциальная защита сборных шин. - Токовая отсечка сборных шин. | https://ir74.ru/catalog/osnashchenie-shkol/inzhenernyy-klass/izuchenie-elektrotekhniki-elektroniki-elektromekhaniki-v-inzhenernom-klasse/raspredelitelnye-seti/komplekt_uchebno_laboratornogo_oborudovaniya_mikroprotsessornye_sredstva_releynoy_zashchity_i_avtoma/ | по запросу
4 |  | Комплект учебно-лабораторного оборудования "Модель электрической системы с узлом комплексной нагрузки" |  | Описание Комплект оборудования представляет собой изделие напольного модульного компьютерного исполнения. Комплект учебно-лабораторного оборудования "Модель электрической системы с узлом комплексной нагрузки" позволяет исследовать процессы синхронизации натурного генератора электрической энергии с сетью промышленной частоты, электромагнитные и электромеханические переходные процессы в электроэнергетической системе, режимы работы линий электропередач с односторонним и двухсторонним питанием, факторы, влияющие на потери электрической энергии в распределительных сетях, изучить способ регулирования напряжения путем поперечной емкостной компенсации, экспериментально определить основные показатели качества электроэнергии, изучить принципы действия и настройки устройств релейной защиты и автоматики, моделировать работу автоматического управления и защиты. Комплектация - Лабораторный стенд "Модель электрической системы с узлом комплексной нагрузки". - Электромашинный агрегат (асинхронный двигатель с короткозамкнутым ротором, синхронная машина переменного тока, энкодер). - Электромашинная нагрузка (двигатель постоянного тока, асинхронный двигатель с короткозамкнутым ротором). - Лабораторный стол с двухсекционным контейнером и двухуровневой рамой (3 шт.). - Стол с планшетным моноблоком. - Программное обеспечение "Менеджер эксперимента". - Комплект соединительных проводов и кабелей. - Вывеска с названием стенда. - Паспорт изделия. - Руководство по эксплуатации. - Методические указания по выполнению лабораторных работ. Состав Комплект лабораторных модулей: - Возбудитель синхронной машины. - Выключатель трехфазный (2 шт.). - Емкостная нагрузка. - Индуктивная нагрузка. - Модель линии электропередач (4 шт.). - Модуль агрегата. - Модуль ввода-вывода. - Модуль измерительный. - Модуль синхронизации. - Однофазный трансформатор (3 шт.). - Питание стенда. - Преобразователь частоты. - Трехфазный измеритель. - Активная нагрузка. - Линейный реактор. - Указатель угла нагрузки синхронной машины. - Модуль мультиметров. - Модуль электромашинной нагрузки. - Модуль автотрансформатора. - Модуль выпрямителя и осветительной нагрузки. - Модуль продольной емкостной компенсации. Учебно-методическое пособие по проведению лабораторных работ Раздел "Передача и качество электрической энергии в СЭС" - Измерение параметров установившегося режима электрической сети с односторонним питанием. - Измерение параметров установившегося режима электрической сети с двусторонним питанием. - Потери электрической энергии в распределительных сетях. - Регулирование напряжения путем поперечной компенсации реактивной мощности с помощью конденсаторной батареи. - Определение влияния отклонения напряжения на мощность, потребляемую активной нагрузкой. - Определение влияния отклонения напряжения на мощность, потребляемую индуктивной нагрузкой. - Определение влияния отклонения напряжения на мощность, потребляемую емкостной нагрузкой. Раздел "Релейная защита в электроэнергетических системах" - Токовая отсечка двух линий электропередачи с односторонним питанием. - Максимальная токовая защита двух линий электропередачи с односторонним питанием. - Максимальная токовая защита с пуском по напряжению линии электропередач с односторонним питанием. - Максимальная токовая защита с ограниченно зависимой выдержкой времени линии электропередач с односторонним питанием. - Токовая направленная защита линий электропередачи в кольцевой сети. - Защита от замыканий на землю в сети с большим током замыкания на землю. - Защита от замыканий на землю в сети с малым током замыкания на землю. - Продольная дифференциальная защита линии электропередачи. - Поперечная дифференциальная защита параллельных линий электропередачи. - Дистанционная защита линий электропередачи в сети с двусторонним питанием. - Дифференциальная защита сборных шин. - Токовая отсечка сборных шин. - Дистанционная защита сборных шин. - Дифференциальная защита трансформатора. - Максимальная токовая защита трансформатора. - Токовая защита обратной последовательности трансформатора. - Токовая защита нулевой последовательности трансформатора. - Устройство резервирования отказов выключателей (УРОВ). - Дифференциальная защита генератора. - Защита генератора от сверхтоков и перегрузок. - Дифференциальная защита блока "генератор-трансформатор". - Максимальная токовая защита асинхронного двигателя. - Дифференциальная защита асинхронного двигателя. - Защита асинхронного двигателя от понижения напряжения. Раздел "Автоматизация электроэнергетических систем" - Автоматическое повторное включение линии электропередачи. - Автоматическое включение резерва питающего присоединения. - Автоматическое включение резерва секционного выключателя. - Автоматическое управление включением синхронного генератора на параллельную работу по способу самосинхронизации. - Автоматическое управление включением синхронного генератора на параллельную работу по способу точной синхронизации. | https://ir74.ru/catalog/osnashchenie-shkol/inzhenernyy-klass/izuchenie-elektrotekhniki-elektroniki-elektromekhaniki-v-inzhenernom-klasse/raspredelitelnye-seti/komplekt_uchebno_laboratornogo_oborudovaniya_model_elektricheskoy_sistemy_s_uzlom_kompleksnoy_nagruz/ | по запросу
5 |  | Комплект учебно-лабораторного оборудования "Модель электрической системы" (МЭС-СР-1) |  | Описание Комплект учебно-лабораторного оборудования "Модель электрической системы" МЭС-СР-1 позволяет исследовать процесс синхронизации натурного генератора электрической энергии с сетью промышленной частоты, электромагнитные и электромеханические переходные процессы в электроэнергетической системе, режимы работы линий электропередач с односторонним и двухсторонним питанием, исследовать факторы, влияющие на потери электрической энергии в распределительных сетях, изучить способ регулирования напряжения путем поперечной емкостной компенсации, экспериментально определить основные показатели качества электроэнергии, изучить принципы действия и настройки устройств релейной защиты и автоматики, моделировать работу автоматического управления и защиты. Комплектация - Лабораторный стенд "Модель электрической системы" (МЭС-СР-1). - Электромашинный агрегат с оптическим энкодером. - Лабораторный стол с двухсекционным контейнером и двухуровневой рамой (2 шт.). - Стол с планшетным моноблоком "Виртуальный учитель". - Программное обеспечение "Менеджер эксперимента" (диск). - Комплект соединительных проводов и кабелей. - Вывеска с названием стенда. - Паспорт изделия. - Руководство по эксплуатации. - Методические указания по выполнению лабораторных работ. Базовая комплектация: Модуль "Активная нагрузка" 1 Модуль "Возбудитель синхронной машины" 1 Модуль "Выключатель трехфазный" 3 Модуль "Емкостная нагрузка" 1 Модуль "Индуктивная нагрузка" 1 Модуль "Модель линии электропередач" 2 Модуль "Модуль агрегата" 1 Модуль "Модуль ввода – вывода" 1 Модуль "Модуль измерительный" 1 Модуль "Модуль синхронизации" 1 Модуль "Однофазные трансформаторы" 2 Модуль "Питание стенда" 1 Модуль "Преобразователь частоты" 1 Модуль "Трехфазный измеритель" 1 Модуль "Линейные реакторы" 1 Модуль "Указатель угла нагрузки синхронной машины" 1 Электромашинный агрегат с оптическим энкодером 1 Лабораторный стол с двухсекционным контейнером и двухуровневой рамой 2 Стол с планшетным моноблоком "Виртуальный учитель" 1 Программное обеспечение "Менеджер эксперимента" (диск) 1 Комплект соединительных проводов и кабелей 1 Состав Комплект лабораторных модулей: - Возбудитель синхронной машины. - Выключатель трехфазный (3 шт.). - Емкостная нагрузка. - Индуктивная нагрузка. - Модель линии электропередач (2 шт.). - Модуль агрегата. - Модуль ввода-вывода. - Модуль измерительный. - Модуль синхронизации. - Однофазные трансформаторы (2 шт.). - Питание стенда. - Преобразователь частоты. - Трехфазный измеритель. - Активная нагрузка. - Линейный реактор. - Указатель угла нагрузки синхронной машины. Учебно-методическое пособие по проведению лабораторных работ Раздел "Переходные процессы в электроэнергетических системах" - Переходный процесс при симметричном коротком замыкании в электрической сети, питающейся от источника практически бесконечной мощности. - Переходный процесс при несимметричных коротких замыканиях в электрической сети, питающейся от источника практически бесконечной мощности. - Переходный процесс при обрыве фазы в электрической сети, питающейся от источника практически бесконечной мощности. - Переходный процесс при двойном замыкании на землю в электрической сети с изолированной нейтралью, питающейся от источника практически бесконечной мощности. - Переходный процесс при подключении к сети ненагруженного трансформатора. - Переходной процесс в одномашинной электрической системе при подключении синхронного генератора методом точной синхронизации. - Переходной процесс в одномашинной электрической системе при подключении синхронного генератора методом самосинхронизации. - Снятие угловых характеристик и определение предела активной мощности синхронного генератора. - Исследование влияния на устойчивость синхронного генератора известных видов коротких замыканий. - Исследование влияния на динамическую устойчивость натурного синхронного генератора длительности короткого замыкания в электроэнергетической системе. - Исследование влияния нагрузки синхронного генератора на предельное время отключения короткого замыкания. Раздел "Передача и качество электрической энергии в СЭС" - Измерение параметров установившегося режима электрической сети с односторонним питанием. - Измерение параметров установившегося режима электрической сети с двусторонним питанием. - Потери электрической энергии в распределительных сетях. - Регулирование напряжения путем поперечной компенсации реактивной мощности с помощью конденсаторной батареи. - Определение влияния отклонения напряжения на мощность, потребляемую активной нагрузкой. - Определение влияния отклонения напряжения на мощность, потребляемую индуктивной нагрузкой. - Определение влияния отклонения напряжения на мощность, потребляемую емкостной нагрузкой. - Измерение показателей качества электрической энергии. Раздел "Релейная защита в электроэнергетических системах" - Токовая отсечка двух линий электропередачи с односторонним питанием. - Максимальная токовая защита двух линий электропередачи с односторонним питанием. - Максимальная токовая защита с пуском по напряжению линии электропередач с односторонним питанием. - Максимальная токовая защита с ограниченно зависимой выдержкой времени линии электропередач с односторонним питанием. - Токовая направленная защита линий электропередачи в кольцевой сети. - Защита от замыканий на землю в сети с большим током замыкания на землю. - Защита от замыканий на землю в сети с малым током замыкания на землю. - Продольная дифференциальная защита линии электропередачи. - Поперечная дифференциальная защита параллельных линий электропередачи. - Дистанционная защита линий электропередачи в сети с двусторонним питанием. - Дифференциальная защита сборных шин. - Токовая отсечка сборных шин. - Дистанционная защита сборных шин. - Дифференциальная защита трансформатора. - Максимальная токовая защита трансформатора. - Токовая защита обратной последовательности трансформатора. - Токовая защита нулевой последовательности трансформатора. - Устройство резервирования отказов выключателей (УРОВ). - Дифференциальная защита генератора. - Защита генератора от сверхтоков и перегрузок. - Дифференциальная защита блока генератор-трансформатор. - Максимальная токовая защита асинхронного двигателя. - Дифференциальная защита асинхронного двигателя. - Защита асинхронного двигателя от понижения напряжения. Раздел "Автоматизация электроэнергетических систем" - Автоматическое повторное включение линии электропередачи. - Автоматическое включение резерва питающего присоединения. - Автоматическое включение резерва секционного выключателя. - Автоматическое управление включением синхронного генератора на параллельную работу по способу самосинхронизации. - Автоматическое управление включением синхронного генератора на параллельную работу по способу точной синхронизации. - Автоматическое регулирование напряжения и реактивной мощности изменением возбуждения синхронного генератора. - Автоматическое регулирование частоты автономной электрической системы. - Автоматическое регулирование активной мощности синхронного генератора, работающего параллельно с электрической системой бесконечной мощности. | https://ir74.ru/catalog/osnashchenie-shkol/inzhenernyy-klass/izuchenie-elektrotekhniki-elektroniki-elektromekhaniki-v-inzhenernom-klasse/raspredelitelnye-seti/komplekt_uchebno_laboratornogo_oborudovaniya_model_elektricheskoy_sistemy_mes_sr_1/ | по запросу
6 |  | Комплект учебно-лабораторного оборудования "Монтаж и наладка электроустановок до 1000 В в системах электроснабжения" (МНЭ-1000 В-СЭ) |  | Описание Комплект учебно-лабораторного оборудования "Монтаж и наладка электроустановок до 1000 В в системах электроснабжения" предназначен для проведения лабораторно-практических занятий по курсам: "Монтаж, наладка, эксплуатация и ремонт в системах электроснабжения", "Приемо-сдаточные испытания электроустановок", "Методы поиска неисправностей электроустановки". Комплектация 1. Комплект лабораторных модулей: - "Питание стенда". - "Выключатели". - "Контроль заземления". - "Контроль изоляции". - "Блок мультиметров". - "Модель электроустановки (до 1000 В)". - "Измеритель". - "Модель заземлителя и молниезащиты". 2. Паспорт изделия. 3. Руководство по эксплуатации. 4. Методические рекомендации. Перечень базовых лабораторных работ - Проверка непрерывности проводников. - Измерение сопротивления изоляции электроустановки. - Измерение сопротивления пола и стен. - Измерение полного сопротивления петли "фаза-ноль". - Измерение сопротивления заземления (двухпроводный метод). - Измерение сопротивления заземления (трехпроводный метод). - Измерение удельного сопротивления грунта. - Демонстрация защитного действия дифференциального выключателя (УЗО). - Демонстрация работы устройства контроля сопротивления изоляции. - Проверка чередования фаз. - Измерение сетевого напряжения и напряжения касания. - Испытание автоматических выключателей с тепловым расцепителем и расцепителем максимального тока. Дополнительная комплектация - Лабораторный стол с двумя контейнерами и двухуровневой рамой. - Комплект соединительных проводников и силовых кабелей. - Вывеска с названием стенда. - Измеритель петли "фаза-ноль". - Тестер изоляции (мегаомметр). - Клещи токоизмерительные. - Индикатор порядка чередования фаз. | https://ir74.ru/catalog/osnashchenie-shkol/inzhenernyy-klass/izuchenie-elektrotekhniki-elektroniki-elektromekhaniki-v-inzhenernom-klasse/raspredelitelnye-seti/komplekt_uchebno_laboratornogo_oborudovaniya_montazh_i_naladka_elektroustanovok_do_1000_v_v_sistemakh/ | по запросу
7 |  | Комплект учебно-лабораторного оборудования "Передача электрической энергии в распределительных сетях" (ПЭЭРС-СР-1) |  | Описание Комплект учебно-лабораторного оборудования "Передача электрической энергии в распределительных сетях" предназначен для изучения факторов, влияющих на потери электрической энергии в распределительных сетях, способов регулирования напряжения путем продольной и поперечной емкостной компенсации, влияния отклонения напряжения на мощность, потребляемую активной, индуктивной и емкостной нагрузкой. Комплектация - Лабораторный стенд "Передача электрической энергии в распределительных сетях" (ПЭЭРС-СР-1). - Лабораторный стол с двухсекционным контейнером и двухуровневой рамой. - Комплект соединительных проводов и кабелей. - Вывеска с названием стенда. - Паспорт изделия. - Руководство по эксплуатации. - Методические рекомендации по проведению лабораторных работ. Базовая комплектация: Модуль "Автотрансформатор" 1 Модуль "Активная нагрузка" 1 Модуль "Емкостная компенсация" 1 Модуль "Емкостная нагрузка" 1 Модуль "Измеритель мощности" 1 Модуль "Индуктивная нагрузка" 1 Модуль "Модель линии электропередач" 2 Модуль "Мультиметр" 2 Модуль "Трехфазная сеть" 1 Модуль "Трехфазный трансформатор" 1 Лабораторный стол с двухсекционным контейнером и двухуровневой рамой 1 Комплект соединительных проводов и кабелей 1 Состав Комплект лабораторных модулей: - Автотрансформатор. - Активная нагрузка. - Емкостная компенсация. - Емкостная нагрузка. - Измеритель мощности. - Индуктивная нагрузка. - Модель линии электропередач (2 шт.). - Мультиметр (2 шт.). - Трехфазная сеть. - Трехфазный трансформатор. Учебно-методическое пособие по проведению лабораторных работ - Передача электрической энергии в радиальной сети. - Потери электрической энергии в радиальной распределительной сети. - Передача электрической энергии в кольцевой сети. - Поперечная компенсация реактивной мощности с помощью конденсаторной батареи. - Продольная емкостная компенсация в распределительных сетях. - Определение статической характеристики мощности активной нагрузки. - Определение статической характеристики мощности индуктивной нагрузки. - Определение статической характеристики мощности емкостной нагрузки. | https://ir74.ru/catalog/osnashchenie-shkol/inzhenernyy-klass/izuchenie-elektrotekhniki-elektroniki-elektromekhaniki-v-inzhenernom-klasse/raspredelitelnye-seti/komplekt_uchebno_laboratornogo_oborudovaniya_peredacha_elektricheskoy_energii_v_raspredelitelnykh_se/ | по запросу
8 |  | Комплект учебно-лабораторного оборудования "Переходные процессы в электроэнергетических системах" |  | Описание Комплект оборудования представляет собой изделие напольно-стендового исполнения. Базовая комплектация: Модуль "Выключатель трехфазный" 3 Модуль "Индуктивная нагрузка" 1 Модуль "Модель линии электропередач" 2 Модуль "Модуль ввода- вывода" 1 Модуль "Однофазные трансформаторы" 2 Модуль "Питание стенда" 1 Модуль "Активная нагрузка" 1 Модуль "Линейные реакторы" 1 Модуль "Возбудитель синхронной машины" 1 Модуль "Преобразователь частоты" 1 Модуль "Модуль агрегата" 1 Модуль "Модуль ручной синхронизации" 1 Модуль "Модуль измерительный" 1 Модуль "Емкостная нагрузка" 1 Модуль "Трехфазный измеритель" 1 Модуль "Указатель угла нагрузки синхронной машины" 1 Ноутбук 1 Программное обеспечение "Менеджер эксперимента" (на электронном носителе) 1 Электромашинный агрегат с оптическим энкодером 1 Лабораторный стол с двухсекционным контейнером и двухуровневой рамой 2 Комплект соединительных проводов и кабелей 1 Комплект учебно-лабораторного оборудования (далее стенд) "Переходные процессы в электроэнергетических системах" позволяет исследовать процесс синхронизации натурного генератора электрической энергии с сетью промышленной частоты, электромагнитные и электромеханические переходные процессы в электроэнергетической системе. Оборудование может применяться для обучения в общеобразовательных учреждениях, учреждениях среднего и высшего профессионального образования для получения базовых и углубленных знаний и навыков по курсу "Переходные процессы в электроэнергетических системах". Также оборудование может быть использовано на семинарах и курсах повышения квалификации электротехнического персонала предприятий и организаций. Комплектация - Лабораторный стенд "Переходные процессы в электроэнергетических системах". - Лабораторный стол с двухсекционным контейнером и двухуровневой рамой (2 шт.). - Ноутбук. - Программное обеспечение "Менеджер эксперимента" (на электронном носителе). - Электромашинный агрегат с оптическим энкодером. - Вывеска с названием стенда. - Комплект соединительных проводов и кабелей. - Паспорт изделия. - Руководство по эксплуатации. - Методические указания для проведения лабораторных работ. Состав Комплект лабораторных модулей: - Возбудитель синхронной машины. - Выключатель трехфазный (3 шт.). - Индуктивная нагрузка. - Модель линии электропередач (2 шт.). - Модуль агрегата. - Модуль ввода-вывода. - Модуль измерительный. - Модуль синхронизации. - Однофазные трансформаторы (2 шт.). - Питание стенда. - Преобразователь частоты. - Трехфазный измеритель. - Активная нагрузка. - Линейные реакторы. - Указатель угла нагрузки синхронной машины. - Емкостная нагрузка. Учебно-методическое пособие по проведению лабораторных работ Раздел "Переходные процессы в электроэнергетических системах" 1. Электромагнитные переходные процессы в электроэнергетических системах. - Переходный процесс при симметричном коротком замыкании в электрической сети, питающейся от источника практически бесконечной мощности. - Переходный процесс при несимметричных коротких замыканиях в электрической сети, питающейся от источника практически бесконечной мощности. - Переходный процесс при обрыве фазы в электрической сети, питающейся от источника практически бесконечной мощности. - Переходный процесс при двойном замыкании на землю в электрической сети с изолированной нейтралью, питающейся от источника практически бесконечной мощности. - Переходный процесс при однофазном коротком замыкании с разрывом фазы в электрической сети с заземленной нейтралью, питающейся от источника практически бесконечной мощности. - Переходный процесс при подключении к сети ненагруженного трансформатора. 2. Электромеханические переходные процессы в электроэнергетических системах. - Переходной процесс в одномашинной электрической системе при подключении синхронного генератора методом точной синхронизации. - Переходной процесс в одномашинной электрической системе при подключении синхронного генератора методом самосинхронизации. - Снятие угловых характеристик и определение предела активной мощности синхронного генератора. - Исследование влияния на устойчивость синхронного генератора известных видов коротких замыканий. - Исследование влияния на динамическую устойчивость натурного синхронного генератора длительности короткого замыкания в электроэнергетической системе. - Исследование влияния нагрузки синхронного генератора на предельное время отключения короткого замыкания. - Процесс потери устойчивости генератора при его медленном нагружении. - Переходный процесс в одномашинной электрической системе при потере возбуждения генератора. - Переходный процесс в одномашинной электрической системе при ресинхронизации синхронного генератора с сетью без потери возбуждения. - Переходный процесс в одномашинной электрической системе при ресинхронизации синхронного генератора с временной потерей возбуждения. | https://ir74.ru/catalog/osnashchenie-shkol/inzhenernyy-klass/izuchenie-elektrotekhniki-elektroniki-elektromekhaniki-v-inzhenernom-klasse/raspredelitelnye-seti/komplekt_uchebno_laboratornogo_oborudovaniya_perekhodnye_protsessy_v_elektroenergeticheskikh_sistema/ | по запросу
9 |  | Комплект учебно-лабораторного оборудования "Распределительные сети систем электроснабжения" |  | Описание Лабораторный стенд изготовлен в модульном исполнении. Комплект учебно-лабораторного оборудования "Распределительные сети систем электроснабжения" предназначен для проведения лабораторных работ по дисциплине "Распределительные сети систем электроснабжения", направленных на измерение параметров установившегося режима работы трансформатора, линии электропередач и разомкнутой распределительной электрической сети, а также снятие статических характеристик. Комплектация - Лабораторный стенд "Распределительные сети систем электроснабжения". - Стол лабораторный с двухсекционным контейнером. - Двухуровневая рама. - Вывеска с названием стенда. - Комплект соединительных проводов и кабелей. - Паспорт изделия. - Руководство по эксплуатации. - Методические указания по выполнению лабораторных работ. Состав Комплект лабораторных модулей: - Однофазный источник питания. - Активная нагрузка (2 шт.). - Модель линии электропередачи (2 шт.). - Емкостная нагрузка. - Регулируемый автотрансформатор. - Индуктивная нагрузка (2 шт.). - Автоматический однополюсный выключатель. - Однофазный трансформатор. - Мультиметры. - Измеритель параметров однофазной сети. Учебно-методическое пособие по проведению лабораторных работ 1. Измерение параметров установившегося режима работы трансформатора. 2. Измерение параметров установившегося режима работы линии электропередач. 3. Измерение параметров установившегося режима работы разомкнутой распределительной электрической сети. 4. Влияние компенсации реактивной мощности с помощью конденсаторной батареи на параметры установившегося режима работы разомкнутой распределительной электрической сети. 5. Снятие статической характеристики мощности по напряжению батареи конденсаторов. 6. Снятие статической характеристики мощности по напряжению резистивной нагрузки. 7. Снятие статической характеристики мощности по напряжению реактора. | https://ir74.ru/catalog/osnashchenie-shkol/inzhenernyy-klass/izuchenie-elektrotekhniki-elektroniki-elektromekhaniki-v-inzhenernom-klasse/raspredelitelnye-seti/komplekt_uchebno_laboratornogo_oborudovaniya_raspredelitelnye_seti_sistem_elektrosnabzheniya/ | по запросу
10 |  | Комплект учебно-лабораторного оборудования "Распределительные устройства электрических станций и подстанций" (РУЭСиП-ПО) |  | Описание Лабораторный стенд изготовлен в моноблочном исполнении. Комплект учебно-лабораторного оборудования "Распределительные устройства электрических станций и подстанций" предназначен для проведения лабораторно-практических занятий по учебным дисциплинам электроэнергетического профиля. Комплект РУЭСиП-ПО обеспечивает изучение и составление основных схем распределительных устройств, последовательность оперативных переключений в распределительных устройствах (типовые операции с коммутационными аппаратами, проверочные действия персонала). Комплектация 1. Лабораторный стенд "Распределительные устройства электрических станций и подстанций". 2. Комплект соединительных проводов и силовых кабелей. 3. Паспорт изделия. 4. Руководство по эксплуатации. 5. Методические рекомендации по проведению лабораторных работ. Состав Моноблок "Распределительные устройства электрических станций и подстанций": - Блок "Коммутационные аппараты и проводники РУ". - Блок "Порядок переключения в РУ". - Миниблок "Сеть". - Миниблок "Источники питания". - Миниблок "Потребители". - Миниблок "Вид оперативного переключения". - Миниблок "Управление оперативными переключениями". Учебно-методическое пособие по проведению лабораторных работ 1. Сборка электрических схем распределительных устройств с одной системой сборных шин: - Схема распределительного устройства с одной несекционированной системой сборных шин; - Схема распределительного устройства с одной секционированной системой сборных шин; - Схема распределительного устройства с одной секционированной выключателем и обходной системами сборных шин. 2. Сборка электрических схем распределительных устройств с двумя системами сборных шин: - Схема распределительного устройства с двумя системами сборных шин с шиносоединительным выключателем; - Схема распределительного устройства с двумя секционированными системами сборных шин с двумя шиносоединительными и двумя секционными выключателями; - Схема распределительного устройства с двумя системами шин и обходной с шиносоединительным и обходным выключателями; - Схема распределительного устройства с двумя системами шин и обходной с двумя шиносоединительными и двумя обходными выключателями. 3. Сборка электрических схем распределительных устройств кольцевого типа: - Схема "Треугольник"; - Схема "Четырехугольник"; - Схема "Шестиугольник"; - Схема "Трансформаторы-шины с полуторным присоединением линии"; - Полуторная схема. 4. Сборка упрощенных схем распределительных устройств: - Схема "Блок линия  трансформатор с разъединителем"; - Схема "Мостик с выключателем в перемычке и определителями в цепях трансформаторов"; - Схема "Мостик с выключателями в цепях линий и ремонтной перемычкой со стороны линий"; - Схема "Мостик с выключателями в цепях трансформаторов и ремонтной перемычкой со стороны трансформаторов"; - Схема "Заход-выход". 5. Переключения при включении и отключении присоединений: - Включение и отключение линии электропередачи. 6. Переключения при переводе присоединений с одной системы шин на другую: - Перевод всех присоединений с рабочей системы шин на резервную с помощью шиносоединительного выключателя; - Перевод всех присоединений с рабочей системы шин на резервную при отсутствии шиносоединительного выключателя; - Перевод всех присоединений с одной системы шин на другую с помощью шиносоединительного выключателя при фиксированном распределении присоединений по системам. 7. Переключения при выводе оборудования в ремонт и при вводе его в работу после ремонта: - Вывод в ремонт системы шин, находящейся в состоянии резерва, при отключенном шиносоединительном выключателе. 8. Переключения при выводе в ремонт выключателя и при вводе его в работу после ремонта: - Вывод в ремонт выключателя присоединения путем замены его обходным выключателем и ввод его в работу после ремонта. | https://ir74.ru/catalog/osnashchenie-shkol/inzhenernyy-klass/izuchenie-elektrotekhniki-elektroniki-elektromekhaniki-v-inzhenernom-klasse/raspredelitelnye-seti/komplekt_uchebno_laboratornogo_oborudovaniya_raspredelitelnye_ustroystva_elektricheskikh_stantsiy_i_/ | по запросу
11 |  | Комплект учебно-лабораторного оборудования "Релейная защита и автоматизация электроэнергетических систем без генератора" |  | Описание Комплект оборудования представляет собой изделие напольно-стендового исполнения. Базовая комплектация: Модуль "Выключатель трехфазный" 3 Модуль "Индуктивная нагрузка" 1 Модуль "Модель линии электропередач" 2 Модуль "Модуль ввода-вывода" 1 Модуль "Однофазные трансформаторы" 2 Модуль "Питание стенда" 1 Модуль "Активная нагрузка" 1 Модуль "Линейные реакторы" 1 Модуль "Емкостная нагрузка" 1 Модуль "Однофазный источник питания" 1 Ноутбук 1 Программное обеспечение "Менеджер эксперимента" (на электронном носителе) 1 Лабораторный стол с двухсекционным контейнером и двухуровневой рамой 1 Лабораторный стол с двухсекционным контейнером и одноуровневой рамой 1 Комплект соединительных проводов и кабелей 1 Комплект учебно-лабораторного оборудования (далее стенд) "Релейная защита и автоматизация электроэнергетических систем без генератора" позволяет исследовать принципы действия и настройки устройств релейной защиты и автоматики, моделировать работу автоматического управления и защиты. Оборудование может применяться для обучения в общеобразовательных учреждениях, учреждениях среднего и высшего профессионального образования для получения базовых и углубленных знаний и навыков по курсам "Релейная защита электроэнергетических систем" и "Автоматизация электроэнергетических систем". Также оборудование может быть использовано на семинарах и курсах повышения квалификации электротехнического персонала предприятий и организаций. Комплектация - Лабораторный стенд "Релейная защита и автоматизация электроэнергетических систем без генератора". - Лабораторный стол с двухсекционным контейнером и двухуровневой рамой. - Лабораторный стол с двухсекционным контейнером и одноуровневой рамой. - Ноутбук. - Программное обеспечение "Менеджер эксперимента" (на электронном носителе). - Комплект соединительных проводов и кабелей. - Вывеска с названием стенда. - Паспорт изделия. - Руководство по эксплуатации. - Методические указания для проведения лабораторных работ. Состав Комплект лабораторных модулей: - Выключатель трехфазный (3 шт.). - Индуктивная нагрузка. - Модель линии электропередач (2 шт.). - Модуль ввода-вывода. - Однофазный трансформатор (2 шт.). - Питание стенда. - Активная нагрузка. - Линейные реакторы. - Емкостная нагрузка. - Однофазный источник питания. Учебно-методическое пособие по проведению лабораторных работ Раздел "Релейная защита электроэнергетических систем" 1. Защита линий электропередачи. - Токовая отсечка двух линий электропередачи с односторонним питанием. - Максимальная токовая защита двух линий электропередачи с односторонним питанием. - Максимальная токовая защита с пуском по напряжению линии электропередач с односторонним питанием. - Максимальная токовая защита с ограниченно зависимой выдержкой времени линии электропередач с односторонним питанием. - Токовая направленная защита линий электропередачи в кольцевой сети. - Защита от замыканий на землю в сети с большим током замыкания на землю. - Защита от замыканий на землю в сети с малым током замыкания на землю. - Продольная дифференциальная защита линии электропередачи. - Поперечная дифференциальная защита параллельных линий электропередачи. - Дистанционная защита линий электропередачи в сети с двусторонним питанием. 2. Защита сборных шин. - Дифференциальная защита сборных шин. - Токовая отсечка сборных шин. - Дистанционная защита сборных шин. 3. Защита силовых трансформаторов. - Дифференциальная защита трансформатора. - Максимальная токовая защита трансформатора. - Токовая защита обратной последовательности трансформатора. - Токовая защита нулевой последовательности трансформатора. 4. Резервирование действия релейной защиты и выключателей. - Устройство резервирования отказов выключателей (УРОВ). Раздел "Автоматизация электроэнергетических систем" 1. Автоматическое повторное включение линии электропередачи. - Автоматическое повторное включение линии электропередачи. - Ускоренное действие защиты до автоматического повторного включения. - Ускоренное действие защиты после автоматического повторного включения. - Поочередное автоматическое повторное включение линии электропередачи. - Автоматическое повторное включение линии электропередачи с двусторонним питанием. 2. Автоматическое включение резерва. • Автоматическое включение резерва питающего присоединения. • Автоматическое включение резерва секционного выключателя понизительной подстанции. | https://ir74.ru/catalog/osnashchenie-shkol/inzhenernyy-klass/izuchenie-elektrotekhniki-elektroniki-elektromekhaniki-v-inzhenernom-klasse/raspredelitelnye-seti/komplekt_uchebno_laboratornogo_oborudovaniya_releynaya_zashchita_i_avtomatizatsiya_elektroenergetich/ | по запросу
12 |  | Комплект учебно-лабораторного оборудования "Релейная защита и автоматика в системах электроснабжения" (РЗАСЭС-СР-1) |  | Описание Изделие изготовлено в виде стенда напольного исполнения, содержащего лабораторный стол с двухсекционным контейнером и двухуровневой рамой, несущей комплект лабораторных модулей. В состав стенда входят: - светодиодная вывеска с названием стенда, закрепленная сверху; - комплект соединительных проводов и сетевых шнуров. Комплект учебно-лабораторного оборудования "Релейная защита и автоматика в системах электроснабжения" предназначен для изучения принципов действия, методики настройки и расчета установок типовых релейно-контактных схем устройств защиты и автоматики электроэнергетических объектов, таких как токовая отсечка, максимальная токовая защита, продольная дифференциальная защита, автоматическое повторное включение и автоматическое включение резерва. Стенд может применяться в процессе обучения в общеобразовательных учреждениях, учреждениях среднего и высшего профессионального образования для получения базовых и углубленных профессиональных знаний и навыков по одноименному направлению. Оборудование может быть также использовано на семинарах и курсах повышения квалификации электротехнического персонала предприятий и организаций. Комплектация 1. Лабораторный стенд "Релейная защита и автоматика в системах электроснабжения", включающий: - лабораторный стол с двухсекционным контейнером, двухуровневой рамой и светящейся вывеской; - лабораторные модули: -блок реле № 1, -блок реле № 2. -блок управления и сигнализации; -источник питания; -контактор; -линия электропередачи; -реле промежуточное; -трансформатор. 2. Комплект соединительных проводов. 3. Сетевой кабель. 4. Упаковка. 5. Паспорт изделия. 6. Руководство по эксплуатации. 7. Методические рекомендации. | https://ir74.ru/catalog/osnashchenie-shkol/inzhenernyy-klass/izuchenie-elektrotekhniki-elektroniki-elektromekhaniki-v-inzhenernom-klasse/raspredelitelnye-seti/komplekt_uchebno_laboratornogo_oborudovaniya_releynaya_zashchita_i_avtomatika_v_sistemakh_elektrosna/ | по запросу
13 |  | Комплект учебно-лабораторного оборудования "Релейная защита" (РЗ-СК-1) |  | Описание Целью данного практикума является проведение лабораторных занятий по курсу "Электроэнергетика". Данное оборудование может применяться для обучения в общеобразовательных учреждениях, учреждениях начального профессионального, среднего профессионального и высшего профессионального образования для получения базовых и углубленных профессиональных знаний и навыков по теме "Релейная защита". Комплектация - Лабораторный стенд "Релейная защита" (РЗ-СК-1). - Стол с двухсекционным контейнером и двухуровневой рамой (2 шт.). - Комплект соединительных проводов и кабелей. - Паспорт изделия. - Руководство по эксплуатации. - Методические рекомендации по проведению лабораторных работ. Базовая комплектация: Модуль "Питание стенда" 1 Модуль "Измерительный модуль" 1 Модуль "Блок реле" 2 Модуль "Модуль нагрузки" 1 Модуль "Модуль оперативного тока" 1 Модуль "Блок управления и сигнализации" 2 Модуль "Реле напряжения" 1 Модуль "Реле тока" 1 Модуль "Реле времени" 1 Модуль "Реле дополнительное" 1 Модуль "Линия электропередачи" 1 Модуль "Реле дифференциальное" 1 Модуль "Реле направления мощности" 1 Модуль "Реле тока РТ-80" 1 Лабораторный стол с двухсекционным контейнером и двухуровневой рамой 2 Комплект соединительных проводов и кабелей 1 Состав Комплект лабораторных модулей: - Питание стенда. - Измерительный модуль. - Блок реле (2 шт.). - Модуль нагрузки. - Модуль оперативного тока. - Блок управления и сигнализации (2 шт.). - Реле напряжения. - Реле тока. - Реле времени. - Реле дополнительное. - Линия электропередачи. - Реле дифференциальное. - Реле направления мощности. - Реле тока РТ-80. Учебно-методическое пособие по проведению лабораторных работ - Испытание реле тока. - Испытание реле напряжения. - Испытание реле времени. - Испытание реле тока с ограниченно-зависимой выдержкой времени. - Испытание реле направления мощности. - Испытание дифференциального реле тока. - Испытание реле сопротивления. - Токовая отсечка линии электропередачи. - Максимальная токовая защита линии электропередачи с независимой выдержкой времени. - Максимальная токовая защита линии электропередачи с пуском по напряжению. - Максимальная токовая защита линии электропередачи с ограниченно-зависимой выдержкой времени. - Токовая направленная защита линии электропередачи. - Дифференциальная защита трансформатора. - Дистанционная защита линии электропередачи. - Токовая защита трансформатора (ТО, МТЗ, защита от перегрузки). | https://ir74.ru/catalog/osnashchenie-shkol/inzhenernyy-klass/izuchenie-elektrotekhniki-elektroniki-elektromekhaniki-v-inzhenernom-klasse/raspredelitelnye-seti/komplekt_uchebno_laboratornogo_oborudovaniya_releynaya_zashchita_rz_sk_1/ | по запросу
14 |  | Комплект учебно-лабораторного оборудования "Трехфазные электрические цепи" |  | Описание Оборудование представляет собой изделие настольного моноблочного исполнения. Оборудование может применяться в процессе обучения в учреждениях среднего и высшего профессионального образования для получения базовых и углубленных знаний и навыков по курсу "Электрические цепи". Оборудование может быть также использовано на семинарах и курсах повышения квалификации электротехнического персонала предприятий и организаций. Стенд обеспечивает знакомство учащихся с измерениями в трехфазных электрических цепях переменного тока и исследование трехфазных цепей переменного тока. Комплект учебно-лабораторного оборудования "Трехфазные электрические цепи" (далее - стенд) предназначен для проведения лабораторно-практических занятий по разделу "Трехфазные цепи переменного тока", обеспечивает знакомство учащихся с измерениями в трехфазных электрических цепях переменного тока и исследование режимов работы трехфазных цепей при соединении потребителей по схемам "звезда" и "треугольник". Комплектация - Лабораторный стенд "Трехфазные электрические цепи". - Комплект силовых кабелей и соединительных проводов. - Паспорт изделия. - Руководство по эксплуатации. - Методические указания для проведения лабораторных работ. Состав - Трехфазный источник переменного тока E1. - Стрелочный вольтметр переменного тока PV1. - Цифровые амперметры переменного тока PA1…PA4. - Резисторы R1…R3. - Мнемосхема трехфазных потребителей, соединенных по схеме "звезда". - Мнемосхема трехфазных потребителей, соединенных по схеме "треугольник". Учебно-методическое пособие по проведению лабораторных работ 1. Исследование режимов работы трехфазной цепи при соединении потребителей по схеме "звезда": - проверка соотношения между линейными и фазными напряжениями источника питания; - исследование режима работы симметричной трехфазной цепи при наличии и отсутствии нейтрального провода, а также анализ влияния нейтрального провода и обрыва линейного провода на режим работы цепи; - исследование режима работы несимметричной трехфазной цепи с резистивной нагрузкой при наличии и отсутствии нейтрального провода, а также влияние нейтрального провода и обрыва линейного провода заданной фазы на режим работы цепи; - исследование влияние сопротивления линии передачи на режим работы трехфазной цепи; - построение векторных диаграмм; - сравнение режимов работы при симметричной и несимметричной нагрузке. 2. Исследование режимов работы трехфазной цепи при соединении потребителей по схеме "треугольник": - измерение линейных напряжений источника питания на холостом ходу; - исследование трехфазной цепи при симметричной нагрузке; - измерение токов и напряжений при обрыве фазы; - измерение токов и напряжений при обрыве потребителя в одной из фаз; - исследование трехфазной цепи при несимметричной нагрузке; - построение векторных диаграмм; - определение линейных токов по векторным диаграммам для исследованных режимов; - сравнение режимов работы цепи при симметричной и несимметричной нагрузке; - анализ влияния обрывов линейного и фазного проводов на режимы работы потребителей. | https://ir74.ru/catalog/osnashchenie-shkol/inzhenernyy-klass/izuchenie-elektrotekhniki-elektroniki-elektromekhaniki-v-inzhenernom-klasse/raspredelitelnye-seti/komplekt_uchebno_laboratornogo_oborudovaniya_trekhfaznye_elektricheskie_tsepi/ | по запросу
15 |  | Комплект учебно-лабораторного оборудования "Устройства компенсации реактивной мощности" |  | Описание Лабораторный стенд представляет собой физическую трехфазную модель электроэнергетической системы, содержащую модели линий электропередач, силовых трансформаторов, синхронного генератора, активной, индуктивной, емкостной, выпрямительной и двигательной нагрузок, выключателей, трехфазной сети, реактора, конденсаторной батареи и другого оборудования электроэнергетических систем. Стенд содержит автоматический регулятор реактивной мощности. Для реализации функций измерения и автоматического управления в состав стенда включены ПК и модуль ввода-вывода аналоговых и дискретных сигналов.Лабораторный стенд предназначен для проведения лабораторного практикума по дисциплинам "Оборудование электрических станций и подстанций", "Установившиеся режимы электрических сетей", "Передача и распределение электрической энергии", "Электроснабжение промышленных предприятий", "Компенсация реактивной мощности в системах электроснабжения", "Оптимизация работы электроэнергетических сетей". Перечень лабораторных работ - Потребление и компенсация реактивной мощности в однофазных (трехфазных) цепях. - Потребление реактивной мощности в цепи питания двигательной нагрузки. - Влияние потребления реактивной мощности на коэффициент загрузки силовых трансформаторов. - Снижение потребления реактивной мощности путем изменения схемы соединения обмоток асинхронного двигателя. - Снижение потребления реактивной мощности путем понижения напряжения питания асинхронного двигателя. - Снижение потребления реактивной мощности путем ограничения работы асинхронных двигателей в режиме холостого хода. - Исследование работы статического тиристорного компенсатора с встречно-параллельными управляемыми вентилями. - Исследование работы конденсаторной батареи в качестве источника реактивной мощности. - Исследование работы синхронного генератора в качестве источника реактивной мощности. - Автоматическое регулирование мощности компенсирующих устройств. Комплектация - Лабораторный стенд "Устройства компенсации реактивной мощности" (включая стол лабораторный с рамой - 2 шт.). - Электромашинный агрегат: двигатель постоянного тока, универсальная машина переменного тока, энкодер. - Электромашинная нагрузка: двигатель постоянного тока, асинхронный двигатель с короткозамкнутым ротором. - Ноутбук. - Программное обеспечение на электронном носителе. - Комплект силовых кабелей и соединительных проводов. - Паспорт изделия. - Руководство по эксплуатации. - Методические указания по выполнению лабораторных работ. Состав Комплект лабораторных модулей: - Активная нагрузка. - Модуль реактора. - Модуль измерителя мощности. - Модуль возбуждения. - Трехполюсный выключатель (2 шт.). - Модель линии электропередач (2 шт.). - Модуль агрегата. - Электромашинная нагрузка. - Модуль синхронизации. - Измеритель скорости и угла нагрузки. - Преобразователь частоты. - Модуль нагрузочного сопротивления. - Трехфазная трансформаторная группа. - Питание стенда. - Модуль ввода-вывода. - Модуль измерительный. - Модуль трехфазной сети. - Регулятор реактивной мощности. - Источники реактивной мощности. - Симисторный регулятор реактивной мощности. - Блок конденсаторов. - Модуль силового преобразователя. | https://ir74.ru/catalog/osnashchenie-shkol/inzhenernyy-klass/izuchenie-elektrotekhniki-elektroniki-elektromekhaniki-v-inzhenernom-klasse/raspredelitelnye-seti/komplekt_uchebno_laboratornogo_oborudovaniya_ustroystva_kompensatsii_reaktivnoy_moshchnosti/ | по запросу
16 |  | Комплект учебно-лабораторного оборудования "Электрические аппараты" (Э/АП-01) |  | Описание Комплект учебно-лабораторного оборудования (модульного типа) настольного, ручного исполнения "Измерение электрических величин" предназначен для выполнения лабораторных работ для изучения методов измерения различных параметров электрических цепей (прямые и косвенные измерения тока и напряжения, прямые и косвенные измерения мощностей), а также приборов, необходимых для данных измерений. Базовая комплектация: Модуль "Однофазный источник питания" 1 Модуль "Измерительный блок" 1 Модуль "Предохранители и автоматический выключатель" 1 Модуль "Реле напряжения и реле тока" 1 Модуль "Активная нагрузка" 1 Модуль "Тепловое реле и реле времени" 1 Модуль "Командоаппараты и датчики" 1 Модуль "Блок измерителя тока и времени" 1 Модуль "Электромагнитное реле" 1 Модуль "Электромагнитный пускатель и светосигнальная арматура" 1 Стол лабораторный с подвесным ящиком 1 Двухуровневая рама 1 Сетевой фильтр 1 Комплект соединительных проводов и кабелей 1 Комплект учебно-лабораторного оборудования "Электрические аппараты" предназначен для применения в процессе обучения в высших и средних специальных учебных заведениях при изучении дисциплины "Электрические аппараты". Комплект используется также для применения в процессе обучения в профессионально-технических училищах и отраслевых учебных центрах повышения квалификации инженерно-технических работников. Комплектация - Комплект учебно-лабораторного оборудования "Электрические аппараты". - Стол лабораторный с подвесным ящиком. - Двухуровневая рама. - Комплект соединительных проводов и кабелей. - Вывеска с названием стенда. - Сетевой фильтр. - Паспорт изделия. - Руководство по эксплуатации. - Методические указания для проведения лабораторных работ. Состав Комплект лабораторных модулей: - Однофазный источник питания. - Измерительный блок. - Предохранители и автоматический выключатель. - Реле напряжения и реле тока. - Активная нагрузка. - Тепловое реле и реле времени. - Командоаппараты и датчики. - Блок измерителя тока и времени. - Электромагнитное реле. - Электромагнитный пускатель и светосигнальная арматура. Учебно-методическое пособие по проведению лабораторных работ - Изучение реле постоянного тока. - Изучение реле переменного тока. - Изучение устройств сигнализации. - Изучение контакторов переменного тока. - Изучение магнитного пускателя переменного тока. - Изучение самовосстановливающихся предохранителей. - Изучение предохранителей с плавкой вставкой. - Изучение автоматических выключателей с тепловым расцепителем и расцепителем максимального тока. - Изучение реле времени. - Изучение реле напряжения. - Изучение реле максимального тока. - Изучение теплового реле. - Изучение концевого выключателя. - Изучение бесконтактных датчиков (выключателей). | https://ir74.ru/catalog/osnashchenie-shkol/inzhenernyy-klass/izuchenie-elektrotekhniki-elektroniki-elektromekhaniki-v-inzhenernom-klasse/raspredelitelnye-seti/komplekt_uchebno_laboratornogo_oborudovaniya_elektricheskie_apparaty_e_ap_01/ | по запросу
17 |  | Комплект учебно-лабораторного оборудования "Электрические измерения в системах электроснабжения" (ЭИСЭ-СР-1) |  | Описание Лабораторный стенд комплекта представляет собой настольную конструкцию, содержащую вертикальную раму с опорой, выполненную с возможностью размещения, фиксации и хранения в ней лабораторных модулей. Комплект учебно-лабораторного оборудования "Электрические измерения в системах электроснабжения" предназначен для проведения лабораторных занятий по курсу "Электроэнергетика". Данное оборудование может применяться в процессе обучения в общеобразовательных учреждениях, учреждениях среднего и высшего профессионального образования для получения базовых и углубленных знаний и навыков по теме "Электрические измерения в системах электроснабжения". Комплектация 1. Лабораторный стенд "Электрические измерения в системах электроснабжения". 2. Лабораторный стол с двухсекционным контейнером. 3. Двухуровневая рама. 4. Комплект соединительных проводов и кабелей. 5. Вывеска с названием стенда. 6. Паспорт изделия. 7. Руководство по эксплуатации. 8. Методические рекомендации по проведению лабораторных работ. Состав Комплект лабораторных модулей: - Трехфазный источник питания. - Активная нагрузка. - Трансформаторы тока. - Трансформаторы напряжения. - Однофазный счетчик. - Трехфазный счетчик. - Вольтметры. - Амперметры. - Измеритель мощности. Учебно-методическое пособие по проведению лабораторных работ 1. Непосредственное измерение переменного тока с помощью щитового амперметра. 2. Измерение переменного тока с помощью трансформатора тока и амперметра. 3. Непосредственное измерение переменного напряжения с помощью вольтметра. 4. Измерение переменного напряжения с помощью трансформатора напряжения и вольтметра. 5. Непосредственное измерение активной мощности трехфазного переменного тока в трехпроводных сетях с помощью ваттметра. 6. Измерение активной мощности трехфазного переменного тока в трехпроводных сетях с помощью трансформаторов тока и ваттметра. 7. Измерение активной мощности трехфазного переменного тока в трехпроводных сетях с помощью трансформаторов тока, трансформаторов напряжения и ваттметра. 8. Измерение активной энергии однофазного переменного тока с помощью счетчика электрической энергии. 9. Непосредственное измерение активной энергии трехфазного переменного тока в четырехпроводной сети с помощью трехфазного счетчика электрической энергии. 10. Измерение активной энергии трехфазного переменного тока в четырехпроводной сети с помощью трансформаторов тока и счетчика электрической энергии. 11. Измерение активной энергии трехфазного переменного тока в трехпроводной сети с помощью трансформаторов тока, трансформаторов напряжения и счетчика электрической энергии. 12. Одновременное измерение тока, напряжения, активной мощности и активной энергии в трехпроводной электрической сети. | https://ir74.ru/catalog/osnashchenie-shkol/inzhenernyy-klass/izuchenie-elektrotekhniki-elektroniki-elektromekhaniki-v-inzhenernom-klasse/raspredelitelnye-seti/komplekt_uchebno_laboratornogo_oborudovaniya_elektricheskie_izmereniya_v_sistemakh_elektrosnabzheniya/ | по запросу
18 |  | Комплект учебно-лабораторного оборудования "Электрические измерения и учет электроэнергии в системах электроснабжения" |  | Описание Лабораторный стенд позволяет изучить схемы подключения щитовых измерительных приборов в однофазных и трехфазных цепях, схемы подключения однофазных и трехфазных приборов учета электроэнергии, исследовать методы прямого и косвенного измерения активной и реактивной мощности, исследовать работу прибора учета электроэнергии при симметричной и несимметричной нагрузке в трехфазных трехпроводных и четырехпроводных цепях, изучить схемы прямого и косвенного включения приборов учета электроэнергии и включения через измерительные трансформаторы тока и напряжения. Лабораторный стенд может применяться в процессе обучения в высших и средних специальных учебных заведениях, профессионально-технических училищах, учебных центрах повышения квалификации. Базовая комплектация: Модуль "Модуль питания стенда" 1 Модуль "Модуль трехфазной сети" 1 Модуль "Измеритель мощности" 1 Модуль "Измерительные приборы" 1 Модуль "Счетчики электроэнергии трехфазные" 1 Модуль "Счетчики активной энергии однофазные" 1 Модуль "Счетчик электроэнергии трехфазный СЕ303" 1 Модуль "Счетчик электроэнергии трехфазный Меркурий 230 ART" 1 Модуль "Счетчик электроэнергии трехфазный Альфа" 1 Модуль "Счетчик электроэнергии трехфазный СЭТ-4ТМ" 1 Модуль "Трансформаторы напряжения/трансформаторы тока" 1 Модуль "Индуктивная нагрузка" 1 Модуль "Осветительная нагрузка" 2 Лабораторный стол с двухсекционным контейнером и двухуровневой рамой 2 Комплект силовых кабелей и соединительных проводов 1 Комплект учебно-лабораторного оборудования "Электрические измерения и учет электроэнергии в системах электроснабжения" (далее – стенд) предназначен для проведения лабораторных и практических работ по разделам: "Электрические измерения в системах электроснабжения", "Учет электрической энергии в однофазных и трехфазных цепях". Стенд обеспечивает знакомство учащихся с измерениями в трехфазных электрических цепях переменного тока и исследование трехфазных цепей переменного тока. Комплектация - Лабораторный стенд "Электрические измерения и учет электроэнергии в системах электроснабжения". - Лабораторный стол с двухсекционным контейнером и двухуровневой рамой (2 шт.). - Комплект силовых кабелей и соединительных проводов. - Вывеска с названием стенда. - Паспорт изделия. - Руководство по эксплуатации. - Методические указания для проведения лабораторных работ. Состав Комплект лабораторных модулей: - Модуль питания стенда. - Модуль трехфазной сети. - Измеритель мощности. - Измерительные приборы. - Счетчики электроэнергии трехфазные. - Счетчики активной энергии однофазные. - Счетчик электроэнергии трехфазный СЕ303. - Счетчик электроэнергии трехфазный Меркурий 230 ART. - Счетчик электроэнергии трехфазный Альфа. - Счетчик электроэнергии трехфазный СЭТ-4ТМ. - Трансформаторы напряжения/трансформаторы тока. - Индуктивная нагрузка. - Осветительная нагрузка (2 шт.). Учебно-методическое пособие по проведению лабораторных работ - Измерение активной и реактивной мощности однофазного переменного тока с помощью щитового ваттметра, амперметра и вольтметра. - Измерение электрической нагрузки по показаниям счетчика электрической энергии. - Измерение активной и реактивной мощности трехфазного переменного тока с помощью щитового ваттметра/варметра. - Измерение активной электрической энергии трехфазного переменного тока при непосредственном включении прибора учета электроэнергии СЕ301. - Измерение активной и реактивной электрической энергии трехфазного переменного тока при непосредственном включении прибора учета электроэнергии СЕ303. - Измерение активной и реактивной электрической энергии трехфазного переменного тока при непосредственном включении прибора учета электроэнергии СЭТ-4ТМ. - Измерение активной и реактивной электрической энергии трехфазного переменного тока при непосредственном включении прибора учета электроэнергии Альфа. - Измерение активной и реактивной электрической энергии трехфазного переменного тока при непосредственном включении прибора учета электроэнергии Меркурий 230 АРТ. - Измерение активной и реактивной электрической энергии трехфазного переменного тока при включении прибора учета электроэнергии СЕ302 через измерительные трансформаторы тока и напряжения. - Учет активной электрической энергии однофазных потребителей в трехфазных четырех проводных цепях переменного тока. - Многотарифный учет электрической энергии. | https://ir74.ru/catalog/osnashchenie-shkol/inzhenernyy-klass/izuchenie-elektrotekhniki-elektroniki-elektromekhaniki-v-inzhenernom-klasse/raspredelitelnye-seti/komplekt_uchebno_laboratornogo_oborudovaniya_elektricheskie_izmereniya_i_uchet_elektroenergii_v_sist/ | по запросу
19 |  | Комплект учебно-лабораторного оборудования "Электрические станции и подстанции" |  | Описание Комплект учебного оборудования "Электрические станции и подстанции" настольного модульного исполнения предназначен для проведения лабораторно-практических занятий по направлению "Электроэнергетика". Лабораторные эксперименты, проводимые на оборудовании, направлены на изучение основного оборудования электрических станций и подстанций (синхронных генераторов и компенсаторов, силовых трансформаторов), режимов коротких замыканий и нейтрали, заземляющих устройств, оперативных переключений в распределительных устройствах, электрических измерений. Комплектация - Лабораторный стенд "Электрические станции и подстанции". - Лабораторный стол с двухсекционным контейнером и двухуровневой рамой (3 шт.). - Электромашинный агрегат. - Компьютерный стол. - Персональный компьютер. - Программное обеспечение. - Вывеска с названием стенда. - Комплект соединительных проводов и кабелей. - Паспорт изделия. - Руководство по эксплуатации. - Методические указания по выполнению лабораторных работ. Базовая комплектация: Модуль "Модуль агрегата" 1 Модуль "Трехфазный источник питания" 1 Модуль "Возбудитель синхронной машины" 1 Модуль "Однофазный источник питания" 1 Модуль "Источник питания модели турбины" 1 Модуль "Трехполюсный выключатель" 2 Модуль "Активная нагрузка" 1 Модуль "Модель замыкания на землю" 1 Модуль "Модель линии электропередачи" 2 Модуль "Линейные реакторы" 1 Модуль "Блок ручной синхронизации" 1 Модуль "Реостат" 1 Модуль "Индуктивная нагрузка" 1 Модуль "Модель заземлителя с вертикальным трубчатым электродом" 1 Модуль "Трехфазная трансформаторная группа" 2 Модуль "Трехфазный двухобмоточный трансформатор с расщепленной обмоткой низшего напряжения" 1 Модуль "Модель распределительного устройства" 1 Модуль "Модуль ввода-вывода" 1 Модуль "Трансформаторы тока" 1 Модуль "Трансформаторы напряжения" 1 Модуль "Измеритель напряжений и частот" 1 Модуль "Указатель угла нагрузки синхронной машины и частотомер" 1 Модуль "Мультиметры" 1 Модуль "Вольтметры" 1 Модуль "Амперметры" 1 Модуль "Трехфазный однотарифный счетчик энергии для сети 100/√3 В" 1 Модуль "Многофункциональный электроизмерительный прибор" 1 Электромашинный агрегат с маховиком (с асинхронным двигателем, машиной переменного тока и преобразователем углового перемещения) 1 Лабораторный стол с двухсекционным контейнером и двухуровневой рамой 3 Компьютерный стол 1 Персональный компьютер 1 Программное обеспечение 1 Комплект соединительных проводов и кабелей 1 Состав Комплект лабораторных модулей: - Модуль агрегата. - Трехфазный источник питания. - Возбудитель синхронной машины. - Однофазный источник питания. - Источник питания модели турбины. - Трехполюсный выключатель. - Активная нагрузка. - Модель замыкания на землю. - Модель линии электропередачи. - Линейные реакторы. - Блок ручной синхронизации. - Реостат. - Индуктивная нагрузка. - Модель заземлителя с вертикальным трубчатым электродом. - Трехфазная трансформаторная группа (2 шт.). - Трехфазный двухобмоточный трансформатор с расщепленной обмоткой низшего напряжения. - Модель распределительного устройства. - Модуль ввода-вывода - Трансформаторы тока. - Трансформаторы напряжения. - Измеритель напряжений и частот. - Указатель угла нагрузки синхронной машины и частотомер. - Мультиметры. - Вольтметры. - Амперметры. - Трехфазный однотарифный счетчик энергии для сети 100/√3 В. - Многофункциональный электроизмерительный прибор. Учебно-методическое пособие по проведению лабораторных работ Раздел "Электрические измерения в системах электроснабжения" - Непосредственное измерение переменного тока с помощью щитового амперметра. - Измерение переменного тока с помощью трансформатора тока и амперметра. - Непосредственное измерение переменного напряжения с помощью вольтметра. - Измерение переменного напряжения с помощью трансформатора напряжения и вольтметра. - Непосредственное измерение активной мощности трехфазного переменного тока в трехпроводных сетях с помощью ваттметра. - Измерение активной мощности трехфазного переменного тока в трехпроводных сетях с помощью трансформаторов тока и ваттметра. - Измерение активной мощности трехфазного переменного тока в трехпроводных сетях с помощью трансформаторов тока, трансформаторов напряжения и ваттметра. - Измерение активной энергии однофазного переменного тока с помощью счетчика электрической энергии. - Измерение активной мощности трехфазного переменного тока в четырехпроводной сети с помощью однофазного счетчика электрической энергии. - Измерение активной энергии трехфазного переменного тока в четырехпроводной сети с помощью трансформаторов тока и счетчика электрической энергии. - Измерение активной энергии трехфазного переменного тока в трехпроводной сети с помощью трансформаторов тока, трансформаторов напряжения и счетчика электрической энергии. - Одновременное измерение тока, напряжения, активной мощности и активной энергии в трехпроводной электрической сети. Раздел "Оперативные переключения в распределительных устройствах" - Переключения при включении и отключении присоединений. - Переключения при переводе присоединений с одной системы шин на другую. - Переключения при выводе оборудования в ремонт и при вводе его в работу после ремонта. - Переключения при выводе в ремонт выключателя и при вводе его в работу после ремонта | https://ir74.ru/catalog/osnashchenie-shkol/inzhenernyy-klass/izuchenie-elektrotekhniki-elektroniki-elektromekhaniki-v-inzhenernom-klasse/raspredelitelnye-seti/komplekt_uchebno_laboratornogo_oborudovaniya_elektricheskie_stantsii_i_podstantsii/ | по запросу
20 |  | Комплект учебно-лабораторного оборудования "Электрические цепи переменного тока" |  | Описание Комплект оборудования представляет собой изделие стендового модульного исполнения. Комплект учебно-лабораторного оборудования "Электрические цепи переменного тока" предназначен для проведения лабораторно-практических занятий по дисциплине "Электрические цепи", обеспечивает изучение и исследование простейших линейных и нелинейных электрических цепей, трехфазных электрических цепей при соединении потребителей по схемам "звезда" и "треугольник", однофазного трансформатора, явления резонанса в электрической цепи. Комплектация - Лабораторный стенд "Электрические цепи переменного тока". - Лабораторный стол с двухсекционным контейнером и двухуровневой, однорядной рамой. - Трансформатор с разъемным сердечником и набором катушек. - Комплект соединительных проводов и кабелей. - Паспорт изделия. - Руководство по эксплуатации. - Методические указания по выполнению лабораторных работ. Состав Комплект лабораторных модулей: - Функциональный генератор. - Источник питания. - Измеритель мощности. - Измерительные приборы. - Трансформатор однофазный. Автотрансформатор. - Мультиметры. - Нелинейные элементы. Реактивные элементы. Резисторы/ Активная нагрузка. - Диоды, резисторы, конденсаторы. Коннектор/Блок ввода-вывода. Учебно-методическое пособие по проведению лабораторных работ - Электроизмерительные приборы и измерения. - Линейные электрические цепи постоянного тока. - Экспериментальное определение параметров элементов цепей переменного тока. - Электрическая цепь переменного тока с последовательным соединением элементов. - Электрическая цепь переменного тока с параллельным соединением элементов. - Трехфазная электрическая цепь при соединении потребителей по схеме "звезда". - Трехфазная электрическая цепь при соединении потребителей по схеме "треугольник". - Нелинейная цепь постоянного тока. - Нелинейная цепь переменного тока. - Разветвленная линейная электрическая цепь постоянного тока. - Нелинейная цепь постоянного тока с последовательным соединением элементов. - Разветвленная нелинейная электрическая цепь постоянного тока. - Сложная линейная цепь постоянного тока. - Однофазный трансформатор: - Опыт холостого хода. - Внешняя и рабочие характеристики при активном характере нагрузки. - Внешняя и рабочие характеристики при емкостном характере нагрузки. - Режим короткого замыкания. | https://ir74.ru/catalog/osnashchenie-shkol/inzhenernyy-klass/izuchenie-elektrotekhniki-elektroniki-elektromekhaniki-v-inzhenernom-klasse/raspredelitelnye-seti/komplekt_uchebno_laboratornogo_oborudovaniya_elektricheskie_tsepi_peremennogo_toka/ | по запросу
21 |  | Комплект учебно-лабораторного оборудования "Электромонтаж и наладка релейно-контакторных схем управления" |  | Описание Лабораторный стенд "Электромонтаж и наладка релейно-контакторных схем управления" представляет собой изделие настольного модульного исполнения. Оборудование может применяться в общеобразовательных учреждениях, учреждениях среднего и высшего профессионального образования для получения базовых и углубленных профессиональных знаний и навыков по одноименному направлению. Оборудование может быть также использовано на семинарах и курсах повышения квалификации электротехнического персонала предприятий и организаций. Базовая комплектация: Модуль "Автотрансформаторная группа" 1 Модуль "Блок световой сигнализации" 1 Модуль "Блок реле" 1 Модуль "Блок управления" 2 Модуль "Вольтметр, Амперметр" 1 Модуль "Клеммные колодки" 1 Модуль "Контактор" 1 Модуль "Реле промежуточное" 1 Модуль "Реостат" 1 Модуль "Трехфазный источник питания" 1 Модуль "Трехфазный и однофазный автоматические выключатели" 1 Модуль "Трехфазный трансформатор" 1 Асинхронный двигатель 1 Лабораторный стол с двухсекционным контейнером и двухуровневой рамой 1 Лабораторный стол с двухсекционным контейнером и одноуровневой рамой 1 Комплект соединительных проводов и кабелей 1 Комплект учебно-лабораторного оборудования "Электромонтаж и наладка релейно-контакторных схем управления" (далее стенд) предназначен для проведения лабораторно-практических занятий по приобретению навыков монтажа и наладки системы релейно-контакторного управления асинхронным двигателем с короткозамкнутым ротором. Комплектация - Комплект учебно-лабораторного оборудования "Электромонтаж и наладка релейно-контакторных схем управления". - Асинхронный двигатель. - Лабораторный стол с двухсекционным контейнером и двухуровневой рамой. - Лабораторный стол с двухсекционным контейнером и одноуровневой рамой. - Комплект соединительных проводов и кабелей. - Вывеска с названием стенда. - Паспорт изделия. - Руководств по эксплуатации. - Методические указания по выполнению лабораторных работ. Состав Комплект лабораторных модулей: - Автотрансформаторная группа. - Блок световой сигнализации. - Блок реле. - Блок управления (2 шт.). - Вольтметр, Амперметр. - Клеммные колодки. - Контактор. - Реле промежуточное. - Реостат. - Трехфазный источник питания. - Трехфазный и однофазный автоматические выключатели. - Трехфазный трансформатор. Учебно-методическое пособие по проведению лабораторных работ - Сборка и проверка схемы управления асинхронным двигателем с обеспечением его прямого пуска. - Сборка и проверка схемы управления асинхронным двигателем с обеспечением его пуска с помощью автотрансформатора. - Сборка и проверка схемы управления асинхронным двигателем с обеспечением его пуска с переключением обмотки статора со звезды на треугольник. - Сборка и проверка схемы управления асинхронным двигателем с обеспечением его прямого пуска и динамического торможения в функции времени. - Сборка и проверка схемы управления асинхронным двигателем с обеспечением его прямого пуска и реверса. - Настройка и проверка схемы тепловой защиты асинхронного двигателя, основанной на использовании электротеплового реле. - Сборка и проверка схемы максимальной токовой защиты асинхронного двигателя, основанной на использовании автоматического выключателя. | https://ir74.ru/catalog/osnashchenie-shkol/inzhenernyy-klass/izuchenie-elektrotekhniki-elektroniki-elektromekhaniki-v-inzhenernom-klasse/raspredelitelnye-seti/komplekt_uchebno_laboratornogo_oborudovaniya_elektromontazh_i_naladka_releyno_kontaktornykh_skhem_up/ | по запросу
22 |  | Комплект учебно-лабораторного оборудования "Электромонтаж этажного щита учета" |  | Описание Комплект оборудования "Электромонтаж этажного щита учета" представляет собой изделие настенного моноблочного исполнения. Комплект оборудования включает набор оборудования и инструментов, необходимых для проведения практических занятий по приобретению и развитию навыков электромонтажа и наладки оборудования жилых и офисных помещений. Базовая комплектация: Лабораторный стенд "Электромонтаж этажного щита учета" (моноблок) 1 Лабораторный стенд "Электромонтаж этажного щита учета" предназначен для проведения лабораторно-практических занятий по приобретению и развитию навыков электромонтажа и наладки оборудования жилых и офисных помещений. Оборудование может применяться в процессе обучения в учреждениях среднего и высшего профессионального образования для получения базовых и углубленных знаний и навыков по одноименному направлению. Оборудование может быть также использовано на семинарах и курсах повышения квалификации электротехнического персонала предприятий и организаций. Комплектация - Лабораторный стенд "Электромонтаж этажного щита учета" (моноблок). - Паспорт изделия. - Руководство по эксплуатации. Состав - Корпус металлический. - Кожух щита этажного для навесного исполнения. - Счетчик электроэнергии (4 шт.). - Дифференциальный автоматический выключатель (4 шт.). - Однополюсный автоматический выключатель (4 шт.). - Сигнальная лампа зеленая. - Сигнальная лампа желтая. - Сигнальная лампа красная. - Пост кнопочный. - Пресс-клещи. - Набор отверток. - Набор проводов. | https://ir74.ru/catalog/osnashchenie-shkol/inzhenernyy-klass/izuchenie-elektrotekhniki-elektroniki-elektromekhaniki-v-inzhenernom-klasse/raspredelitelnye-seti/komplekt_uchebno_laboratornogo_oborudovaniya_elektromontazh_etazhnogo_shchita_ucheta/ | по запросу
23 |  | Комплект учебно-лабораторного оборудования "Электроснабжение контактной сети переменного тока на однопутном участке пути" |  | Описание Стенд представляет собой изделие стендового модульного исполнения. Оборудование может применяться в процессе обучения в средних и высших профессиональных образовательных учреждениях для получения базовых и углубленных знаний и навыков по курсу "Электроснабжение железных дорог". Оборудование может быть также использовано на семинарах и курсах повышения квалификации персонала предприятий и организаций. Базовая комплектация: Модуль "Однофазный источник питания" 1 Модуль "Блок внешнего электроснабжения" 1 Модуль "Блок модели трансформатора Скотта" 1 Модуль "Блок моделей трансформаторов 110/2х25 кВ" 1 Модуль "Блок устройств ёмкостной компенсации" 1 Модуль "Модель участка ЛЭП 110 кВ с тяговой подстанцией" 6 Модуль "Модель участка тяговой сети с электровозами и автотрансформатором" 6 Модуль "Блок вольтметров и амперметров" 1 Модуль "Фазометр" 1 Лабораторный стол с двухсекционным контейнером 3 Двухуровневая однорядная рама 3 Комплект соединительных проводов и кабелей 1 Комплект учебно-лабораторного оборудования "Электроснабжение контактной сети переменного тока на однопутном участке пути" (далее - стенд) предназначен для проведения лабораторно-практических занятий по курсу "Электроснабжение железных дорог". Комплектация - Лабораторный стенд "Электроснабжение контактной сети переменного тока на однопутном участке пути". - Стол лабораторный с двухсекционным контейнером (3 шт.). - Двухуровневая однорядная рама (3 шт.). - Комплект соединительных проводов и кабелей. - Вывеска с названием стенда. - Паспорт изделия. - Руководство по эксплуатации. - Методические рекомендации по проведению лабораторных работ. Состав Комплект лабораторных модулей: - Однофазный источник питания. - Блок внешнего электроснабжения. - Блок модели трансформатора Скотта. - Блок моделей трансформаторов 110/2х25 кВ. - Блок устройств ёмкостной компенсации. - Модель участка ЛЭП 110 кВ с тяговой подстанцией (6 шт.). - Модель участка тяговой сети с электровозами и автотрансформатором (6 шт.). - Блок вольтметров и амперметров. - Фазометр. Учебно-методическое пособие по проведению лабораторных работ - Влияние типов и схем соединения трансформаторов тяговых подстанций на несимметрию токов во внешней сети. - Схемы подключения группы тяговых подстанций переменного тока к внешней и тяговой сетям. - Исследование влияния поперечной емкостной компенсации на тяговой подстанции переменного тока на коэффициент мощности и несимметрию токов во внешней сети и уровень напряжения на плечах питания подстанции. - Исследование влияния продольной емкостной компенсации на уровень и несимметрию напряжений на стороне 27,5 кВ тяговой подстанции. - Исследование эффективности системы электроснабжения 25 кВ с экранирующим и усиливающим проводами и системы электроснабжения 2х25 кВ. - Исследование эффективности системы электроснабжения с ЭУП. - Исследование вынужденных режимов работы системы электроснабжения. | https://ir74.ru/catalog/osnashchenie-shkol/inzhenernyy-klass/izuchenie-elektrotekhniki-elektroniki-elektromekhaniki-v-inzhenernom-klasse/raspredelitelnye-seti/komplekt_uchebno_laboratornogo_oborudovaniya_elektrosnabzhenie_kontaktnoy_seti_peremennogo_toka_na_o/ | по запросу
24 |  | Комплект учебного-лабораторного оборудования "Электроснабжение промышленных предприятий" |  | Описание Аппаратная часть лабораторного стенда выполнена по модульному принципу. Комплект учебно-лабораторного оборудования "Электроснабжение промышленных предприятий" предназначен для проведения практических занятий по изучению методики настройки и расчета установок типовых релейно-контактных схем устройств защиты и автоматики электроэнергетических объектов, таких как токовая отсечка, максимальная токовая защита, продольная дифференциальная защита, автоматическое повторное включение и автоматическое включение резерва, изучения однофазных и трехфазных счетчиков электрической энергии, измерительных трансформаторов напряжения и тока, трехфазного измерителя мощности. Комплектация 1. Лабораторный стенд "Электроснабжение промышленных предприятий". 2. Лабораторный стол с двухсекционным контейнером (2 шт.). 3. Двухуровневая двухрядная рама (2 шт.). 4. Комплект соединительных проводов и сетевых шнуров. 5. Вывеска с названием стенда 6. Соединительные провода и сетевые шнуры. 7. Паспорт изделия. 8. Руководство по эксплуатации. 9. Методические рекомендации по проведению лабораторных работ. Состав Комплект лабораторных модулей: - Активная нагрузка (2 шт.). - Емкостная нагрузка. - Индуктивная нагрузка (2 шт.). - Источник питания. - Реле промежуточное. - Мультиметры. - Трансформаторы. - Однофазный счетчик. - Линия электропередачи. - Однофазный ваттметр и трансформатор напряжения. - Коммутатор измерителя мощностей. - Измерительный модуль. - Однофазный ваттметр. - Автотрансформатор регулируемый. - Световая сигнализация и кнопочный пост управления. - Контактор. - Блок реле № 1. - Блок реле № 2. Учебно-методическое пособие по проведению лабораторных работ 1. Моделирование максимальной токовой защиты линии электропередачи. 2. Моделирование мгновенной токовой отсечки линии электропередачи. 3. Моделирование максимальной токовой защиты радиальной электрической сети с односторонним питанием. 4. Моделирование дифференциальной защиты линии электропередачи. 5. Моделирование дифференциальной защиты трансформатора. 6. Моделирование максимальной токовой защиты электрической цепи с помощью автоматического выключателя. 7. Моделирование тепловой защиты электрической цепи с помощью электротеплового реле. 8. Автоматическое включение резервного питания линии электропередачи. 9. Автоматическое повторное включение линии электропередачи. Раздел "Электрические измерения" 1. Непосредственное измерение переменного тока с помощью щитового амперметра. 2. Измерение переменного тока с помощью трансформатора тока и амперметра. 3. Непосредственное измерение переменного напряжения с помощью вольтметра. 4. Измерение переменного напряжения с помощью трансформатора напряжения и вольтметра. 5. Непосредственное измерение активной мощности трехфазного переменного тока в трехпроводных сетях с помощью ваттметра. 6. Измерение активной мощности трехфазного переменного тока в трехпроводных сетях с помощью трансформаторов тока и ваттметра. 7. Измерение активной энергии однофазного переменного тока с помощью счетчика электрической энергии. Раздел "Электрические измерения" 1. Определение статической характеристики мощности активной нагрузки. 2. Определение статической характеристики мощности индуктивной нагрузки. 3. Определение статической характеристики мощности емкостной нагрузки. 4. Потери электрической энергии в распределительных сетях. 5. Измерение параметров установившегося режима в сети с односторонним питанием. 6. Регулирование напряжения путем поперечной компенсации реактивной мощности с помощью конденсаторной батареи. | https://ir74.ru/catalog/osnashchenie-shkol/inzhenernyy-klass/izuchenie-elektrotekhniki-elektroniki-elektromekhaniki-v-inzhenernom-klasse/raspredelitelnye-seti/komplekt_uchebnogo_laboratornogo_oborudovaniya_elektrosnabzhenie_promyshlennykh_predpriyatiy/ | по запросу

## Схемотехника и основы электрони
Скачать каталог в PDF
№ | Арт. | Наименование | Изображение | Краткое описание | Ссылка на товар | Цена
1 |  | Комплект учебно-лабораторного оборудования "Основы электроники" |  | Описание Комплект представляет собой изделие настольного исполнения с осциллографом. Комплект учебно-лабораторного оборудования "Основы электроники" (далее – стенд) предназначен для проведения лабораторно-практических занятий по курсу "Основы электроники" и обеспечивает изучение диодов, параметрических стабилизаторов напряжения; биполярных и полевых транзисторов, транзисторных усилительных каскадов на их основе; тиристоров, симисторов, запираемых тиристоров, управляемых и неуправляемых выпрямителей, различных видов преобразователей переменного напряжения; различных схем на базе операционных усилителей: инвертирующего и неинвертирующего усилителя, интегратора, компаратора и мультивибратора; оптоэлектронных приборов; комбинационных и последовательностных цифровых интегральных микросхем; счетчиков, сумматоров, регистров, дешифраторов, мультиплексоров, а также схем аналого-цифровых и цифро-аналоговых преобразователей (АЦП и ЦАП). Комплектация - Лабораторный стенд "Основы электроники". - Лабораторный стол с контейнером, двухуровневой и двухрядной рамой. - Комплект силовых кабелей и соединительных проводов. - Вывеска с названием стенда. - Паспорт изделия. - Руководство по эксплуатации. - Методические указания к проведению лабораторных работ. Состав Комплект лабораторных модулей: - Источники питания. - Функциональный генератор. Импульсный генератор. - Измерительные приборы. - Осциллограф (цифровой двухканальный). - Мультиметры. - Миллиамперметры. - Цифровая техника. - Цифровая техника-2. - Операционный усилитель. Транзисторы. - Реактивные элементы. Резисторы/Активная нагрузка. Нелинейные элементы. - Диоды, резисторы, конденсаторы. Коннектор/Блок ввода-вывода. - Преобразователи напряжений. - Тиристоры/Оптоэлектронные приборы. - Регистры и счетчики. - Мультиплексоры и дешифраторы. - Элементы ЦАП и АЦП. Учебно-методическое пособие по проведению лабораторных работ Раздел "Основы электроники" 1. Исследование диодов: - Исследование выпрямительного диода. - Исследование однополупериодного выпрямителя на полупроводниковом диоде. - Исследование диода Шоттки. - Исследование стабилитрона. - Исследование параметрического стабилизатора напряжения. 2. Исследование биполярного транзистора и усилительного каскада на биполярном транзисторе: - Исследование характеристик биполярного транзистора. - Исследование усилительного каскада на биполярном транзисторе в режиме класса А. - Исследование усилительного каскада на биполярном транзисторе в режиме класса В. - Исследование работы транзистора в ключевом режиме (класс Д). 3. Исследование полевого транзистора и транзисторного усилительного каскада: - Исследование характеристик полевого транзистора. - Исследование усилительного каскада на полевом транзисторе. - Исследование работы полевого транзистора в ключевом режиме. 4. Исследование аналоговых электронных устройств на операционном усилителе: - Исследование инвертирующего усилителя. - Исследование неинвертирующего усилителя. - Исследование активного фильтра нижних частот. - Исследование инвертирующего интегратора. - Исследование компаратора. 5. Исследование мультивибратора на операционном усилителе: - Исследование симметричного мультивибратора. - Исследование несимметричного мультивибратора. 6. Исследование логических элементов на интегральных микросхемах: - Исследование базового логического элемента И-НЕ. - Исследование логического элемента ИЛИ-НЕ. - Исследование логического элемента И. - Исследование логического элемента НЕ. - Исследование логического элемента ИЛИ. - Исследование логического элемента Исключающее ИЛИ. 7. Исследование триггеров и счетчиков на интегральных микросхемах: - Исследование JK-триггера. - Исследование двоичного четырехразрядного счетчика. 8. Исследование тиристоров. 9. Исследование однополупериодного управляемого выпрямителя. 10. Однофазный выпрямитель и сглаживающие фильтры: - Исследование работы однофазного выпрямителя в режиме холостого хода. - Исследование работы выпрямителя без сглаживающих фильтров. - Исследование влияния на выпрямленное напряжение сглаживающих фильтров (емкостного, индуктивного и индуктивно-емкостного). 11. Исследование трехфазных схем выпрямления: - Трехфазный выпрямитель с нулевым выводом. - Трехфазный мостовой выпрямитель (схема Ларионова). 12. Исследование самовосстанавливающегося предохранителя. 13. Исследование тиристоров различных типов. 14. Исследование оптоэлектронных приборов: оптотранзистора, диодной оптопары и оптотиристора. 15. Исследование преобразователей – регуляторов постоянного напряжения с широтно-импульсным управлением (понижающего, повышающего и инвертирующего): - Исследование понижающего транзисторного преобразователя – регулятора постоянного напряжения с широтно-импульсным управлением. - Исследование повышающего транзисторного преобразователя – регулятора постоянного напряжения с широтно-импульсным управлением. - Исследование инвертирующего транзисторного преобразователя – регулятора постоянного напряжения с широтно-импульсным управлением. 16. Последовательное соединение конденсатора и катушки индуктивности. Понятие о резонансе напряжений. 17. Параллельное соединение конденсатора и катушки индуктивности. Понятие о резонансе токов. 18. Изучение принципов работы и построения ЦАП и АЦП. 19. Изучение цап на основе матрицы R-2R. 20. Изучение работы схемы последовательного преобразования "Цифра-Аналог-Цифра". Раздел "Исследование комбинационных цифровых интегральных микросхем" 21. Изучение основных и базовых логических элементов. 22. Изучение сумматоров. 23. Изучение мультиплексоров. 24. Изучение дешифраторов. Раздел "Исследование последовательностных схем" 25. Изучение триггеров. 26. Изучение счетчиков. 27. Изучение регистров. | https://ir74.ru/catalog/osnashchenie-shkol/inzhenernyy-klass/izuchenie-elektrotekhniki-elektroniki-elektromekhaniki-v-inzhenernom-klasse/skhemotekhnika-i-osnovy-elektroniki/komplekt_uchebno_laboratornogo_oborudovaniya_osnovy_elektroniki/ | по запросу
2 |  | Комплект учебно-лабораторного оборудования "Законы Кирхгофа" |  | Описание Лабораторный стенд конструктивно представляет собой моноблок с наборным полем для установки сопротивлений, модулем питания и измерительным модулем. Комплект учебно-лабораторного оборудования "Законы Кирхгофа" предназначен для проведения лабораторных работ с целью изучения законов Кирхгофа. Комплектация 1. Лабораторный стенд "Законы Кирхгофа". 2. Набор резисторов. 3. Мультиметр. 4. Комплект соединительных проводов и кабелей. 5. Паспорт изделия. 6. Руководство по эксплуатации. 7. Методические указания по выполнению лабораторных работ. Состав - Модуль питания. - Монтажная и наборная панель. - Измерительный модуль. Учебно-методическое пособие по проведению лабораторных работ 1. Проверка первого закона Кирхгофа. 2. Проверка второго закона Кирхгофа. | https://ir74.ru/catalog/osnashchenie-shkol/inzhenernyy-klass/izuchenie-elektrotekhniki-elektroniki-elektromekhaniki-v-inzhenernom-klasse/skhemotekhnika-i-osnovy-elektroniki/komplekt_uchebno_laboratornogo_oborudovaniya_zakony_kirkhgofa/ | по запросу
3 |  | Комплект учебно-лабораторного оборудования "Измерение RLC с помощью моста" |  | Описание Конструктивно стенд выполнен в настольном исполнении. Комплект учебно-лабораторного оборудования "Измерение RLC с помощью моста" предназначен для проведения лабораторных работ по дисциплине "Электричество и магнетизм". Комплектация 1. Лабораторный стенд "Измерение RLC с помощью моста". 2. Функциональный генератор. 3. Комплект соединительных проводов и кабелей. 4. Паспорт изделия. 5. Руководство по эксплуатации. 6. Методические указания по выполнению лабораторных работ. Состав - Измерительный мост с реохордом и клеммами. - Функциональный генератор. - Комплект мини-модулей: - резистор 330 Ом, 1 Вт. - резистор 470 Ом, 1 Вт. - резистор 680 Ом, 1 Вт. - резистор 1 кОм, 1 Вт. - резистор 1,5 кОм, 1 Вт. - резистор 2,2 кОм, 1 Вт. - резистор 3,3 кОм, 1 Вт. - потенциометр 100 Ом, 0,4 Вт. - резистор 1 кОм, 1 Вт. - конденсатор 100 пФ/100 В. - конденсатор 470 пФ/100 В. - конденсатор 1 нФ/100 В. - конденсатор 47 нФ/250 В. - конденсатор 10 нФ/250 В. - конденсатор 100 нФ/250 В. - катушка 6 витков. - катушка 300 витков. - катушка 600 витков. - катушка 1200 витков. - катушка 600 витков короткая. Учебно-методическое пособие по проведению лабораторных работ Определение индуктивного сопротивления катушек, емкостей конденсаторов и сопротивления резисторов с помощью мостовой схемы на переменном токе. | https://ir74.ru/catalog/osnashchenie-shkol/inzhenernyy-klass/izuchenie-elektrotekhniki-elektroniki-elektromekhaniki-v-inzhenernom-klasse/skhemotekhnika-i-osnovy-elektroniki/komplekt_uchebno_laboratornogo_oborudovaniya_izmerenie_rlc_s_pomoshchyu_mosta/ | по запросу
4 |  | Комплект учебно-лабораторного оборудования "Изучение кривой заряда-разряда конденсатора" |  | Описание Конструктивно модуль выполнен в виде пластмассового бокса с нанесенной на лицевой стороне мнемосхемой исследуемой цепи. Питание модуля осуществляется от сети переменного тока 220В/50Гц. На лицевую панель в определенные участки мнемосхемы установлены соединительные гнезда, через которые вводятся в схему источник питания, измерительные приборы и элементы из набора мини-модулей – конденсаторы и резисторы различного номинала. Комплект учебно-лабораторного оборудования "Изучение кривой заряда-разряда конденсатора" предназначен для проведения лабораторно-практических занятий по дисциплине "Физика", раздел "Электричество и магнетизм", с целью исследования емкости конденсатора, энергии конденсатора, постоянной времени цепи. Комплектация 1. Лабораторная установка "Изучение кривой заряда-разряда конденсатора". 2. Соединительные провода. 3. Сетевой шнур. 4. Паспорт изделия. 5. Руководство по эксплуатации. 6. Методические указания по выполнению лабораторных работ. Состав - Модуль измерения заряда-разряда конденсатора. - Источник питания универсальный со встроенными цифровыми измерительными приборами. - Мультиметр цифровой. - Комплект мини-модулей. Учебно-методическое пособие по проведению лабораторных работ 1. Емкость конденсатора. 2. Энергия конденсатора. 3. Определение постоянной времени заряда-разряда конденсатора. | https://ir74.ru/catalog/osnashchenie-shkol/inzhenernyy-klass/izuchenie-elektrotekhniki-elektroniki-elektromekhaniki-v-inzhenernom-klasse/skhemotekhnika-i-osnovy-elektroniki/komplekt_uchebno_laboratornogo_oborudovaniya_izuchenie_krivoy_zaryada_razryada_kondensatora/ | по запросу
5 |  | Комплект учебно-лабораторного оборудования "Лабораторная станция ExpLab" |  | Описание Комплект выполнен в моноблочном настольном исполнении. В моноблок встроен DDS функциональный генератор сигналов (2 канала до 60 МГц) и источники питания (+15 В, 0…+12 В, 0…-12 В, -15 В). На передней панели имеется два посадочных места. Одно из них (150 х 100 мм) предназначено для установки цифрового портативного осциллографа со встроенным мультиметром (2 канала до 70 МГц). Другое посадочное место (300 х 230 мм) предназначено для установки различных сменных плат. Набор плат позволяет проводить лабораторные работы по различным темам на выбор конкретного учебного заведения. В наборе плат имеется также "Плата макетная", которая позволяет значительно расширить функциональные возможности данного комплекта, которые определяются только ассортиментом комплектующих электрорадиоэлементов. Ассортимент указанных комплектующих можно согласовать с заказчиком при поставке оборудования. Для создания различных схем в лабораторных работах и в предполагаемых экспериментах используется также набор дополнительных соединительных проводов и перемычек различной длины. Данное оборудование может применяться в процессе обучения и экспериментирования в учреждениях среднего и высшего профессионального образования для получения базовых и углубленных знаний и навыков по курсам: "Основы электроники", "Схемотехника", "Основы теории цепей", "Основы радиотехники и радиосвязи", "Радиотехнические цепи и сигналы", "Основы электротехники", "Магнетизм и электромагнетизм" и по многим другим курсам и предметам в зависимости от прилагаемых сменных плат. Оборудование может быть также использовано на семинарах и курсах повышения квалификации электротехнического персонала предприятий и организаций. Комплект учебно-лабораторного оборудования "Лабораторная станция ExpLab" предназначен для проведения лабораторно-практических занятий по курсам: "Основы электроники", "Схемотехника", "Основы теории цепей", "Основы радиотехники и радиосвязи", "Радиотехнические цепи и сигналы", "Основы электротехники", "Магнетизм и электромагнетизм" и многим другим курсам и предметам в зависимости от прилагаемых сменных плат. Комплектация 1. Лабораторная станция ExpLab. 2. Набор электрорадиоэлементов для макетной платы (по согласованию с заказчиком). 3. Контейнеры для хранения электрорадиоэлементов. 4. Комплект силовых кабелей, соединительных проводов и перемычек. 5. Паспорт изделия. 6. Руководство по эксплуатации. 7. Методические указания по выполнению лабораторных работ. Состав Моноблок с набором следующих функциональных блоков: - Осциллограф (2 канала). - Плата "Основы операционных усилителей". - Плата "Применение операционных усилителей". - Плата "Основы цифровой логики". - Плата "Основы полевых транзисторов". - Плата "Линии передачи связи". - "Плата макетная". Учебно-методическое пособие по проведению лабораторных работ Операционные усилители (ОУ) 1. Инвертирующий усилитель на ОУ. 2. Неинвертирующий усилитель на ОУ. 3. Операционный суммирующий усилитель. 4. Операционный дифференциальный усилитель. 5. Интегрирующее устройство на основе ОУ. 6. Дифференцирующее устройство (дифференциатор) на основе ОУ. 7. Компаратор и триггер Шмитта на ОУ. 8. Мультивибратор и одновибратор на ОУ. 9. Генератор треугольных и прямоугольных сигналов на ОУ. 10. Активные RC-фильтры на операционном усилителе. 11. Логарифмические преобразователи на операционном усилителе. 12. Прецизионный двухполупериодный выпрямитель на базе ОУ. 13. Схема простейшего цифро-аналогового преобразователя на основе ОУ. Основы цифровой логики 1. Базовые логические элементы ТТЛ. 2. Синтез минимизированных функционально устойчивых комбинационных схем. 3. Функциональные цифровые устройства комбинационного типа. 4. Триггеры. 5. Последовательностные цифровые устройства. Полевые транзисторы 1. Снятие статических характеристик полевого транзистора с p-n переходом. 2. Снятие статических характеристик полевого транзистора с изолированным затвором и индуцированным каналом. 3. Исследование усилительных каскадов на полевых транзисторах: - Исследование схемы с общим истоком. - Исследование схемы с общим стоком. - Исследование схемы с общим затвором. 4. Исследование функционирования полевого транзистора в качестве аналогового ключа. 5. Исследование полевого транзистора в режиме управляемого напряжением сопротивления. 6. Исследование лямбда-диода на полевых транзисторах. Линии передачи связи 1. Исследование модели однородной линии связи. Дополнительные возможности данного комплекта. Для значительного расширения функциональных возможностей данного комплекта учебно-лабораторного оборудования на нашем предприятии разработан и внедрен в производство следующий комплект сменных плат, которые могут поставляться дополнительно по согласованию с заказчиком: 1) Основы цепей постоянного тока. 2) Теоремы сетей постоянного тока. 3) Основы цепей переменного тока 1. 4) Основы цепей переменного тока 2. 5) Полупроводниковые устройства. 6) Схемы с транзисторным усилителем. 7) Транзисторные усилители мощности. 8) Цепи с транзисторной обратной связью. 9) Схемы стабилизации питания. 10) Тиристоры и цепи силового управления. 11) Основы цифровых цепей 1. 12) Основы цифровых цепей 2. 13) Аналоговые коммуникации. 14) Основы преобразователей. 15) Магнетизм и электромагнетизм. 16) Цифровые коммуникации 1. 17) Цифровые коммуникации 2. 18) Силовые транзисторы и запираемый тиристор. 19) QPSK / DQPSK / DPSK. 20) 32-разрядный микропроцессор 21) Электродвигатели, генераторы и управление 22) Оптоволоконная связь 23) Обработка цифровых сигналов 24) Разработка микроконтроллерной системы Для каждой сменной платы имеется набор методических указаний по проведению лабораторных работ. В настоящее время на предприятии продолжаются работы по расширению ассортимента сменных плат. Вы можете заказать нашим разработчикам любую сменную плату по необходимому вам предмету. В комплект поставки в обязательном порядке будут включены и методические указания по проведению лабораторных работ. | https://ir74.ru/catalog/osnashchenie-shkol/inzhenernyy-klass/izuchenie-elektrotekhniki-elektroniki-elektromekhaniki-v-inzhenernom-klasse/skhemotekhnika-i-osnovy-elektroniki/komplekt_uchebno_laboratornogo_oborudovaniya_laboratornaya_stantsiya_explab/ | по запросу
6 |  | Комплект учебно-лабораторного оборудования "Определение индуктивности соленоидов методом свободных колебаний с применением ПК" |  | Описание Комплект учебно-лабораторного оборудования "Определение индуктивности соленоидов методом свободных колебаний с применением ПК" представляет собой переносной кейс для хранения приборов, элементов установки и лабораторных модулей. Лабораторная установка представляет собой одно рабочее место. Одновременно на установке могут работать двое обучающихся. Базовая комплектация: Комплект учебно-лабораторного оборудования "Определение индуктивности соленоидов методом свободных колебаний с применением ПК" 1 Ноутбук 1 Программное обеспечение UchLab-Profi (компакт-диск) 1 Кейс 1 Комплект соединительных проводов и кабелей 1 Проведение лабораторно-практических занятий в высших, средних и начальных профессиональных образовательных учреждениях, а также на курсах повышения квалификации персонала по теме "Электричество и магнетизм". Комплектация - Комплект учебно-лабораторного оборудования "Определение индуктивности соленоидов методом свободных колебаний с применением ПК". - Ноутбук. - Программное обеспечение UchLab-Profi (компакт-диск). - Кейс. - Комплект соединительных проводов и кабелей. - Паспорт изделия. - Руководство по эксплуатации. - Методические указания по выполнению лабораторных работ. Состав 1. Функциональный модуль: - блок питания. - функциональный генератор. - измерительный комплекс. - модуль ввода/вывода. 2. Блок конденсатора 470 нФ/1 мкФ с соединительными клеммами. 3. Катушка возбуждения 1200 витков. 4. Индукционная катушка 800 витков, d=40 мм. 5. Индукционная катушка 800 витков, d=32 мм. 6. Индукционная катушка 800 витков, d=25 мм. 7. Индукционная катушка 600 витков, d=40 мм. 8. Индукционная катушка 400 витков, d=40 мм. 9. Индукционная катушка 800 витков, d=25 мм (удлиненная). Учебно-методическое пособие по проведению лабораторных работ - Свободные колебания контура. - Вынужденные колебания контура. - Определение частоты колебательного контура. - Определение индуктивности катушки методом свободных колебаний. - Определение добротности катушки. | https://ir74.ru/catalog/osnashchenie-shkol/inzhenernyy-klass/izuchenie-elektrotekhniki-elektroniki-elektromekhaniki-v-inzhenernom-klasse/skhemotekhnika-i-osnovy-elektroniki/komplekt_uchebno_laboratornogo_oborudovaniya_opredelenie_induktivnosti_solenoidov_metodom_svobodnykh/ | по запросу
7 |  | Комплект учебно-лабораторного оборудования "Оптоэлектроника" |  | Описание Лабораторный стенд представляет собой изделие настольного моноблочного исполнения и позволяет исследовать принцип работы оптических датчиков, используемых в промышленности и в быту. Цифровая видеокамера позволяет визуализировать работу датчиков в ИК диапазоне. Базовая комплектация: Лабораторный стенд "Оптоэлектроника" 1 Ноутбук 1 Программное обеспечение (предустановлено) 1 Цифровой USB осциллограф 1 Люксметр 1 Мультиметр профессиональный 2 Комплект соединительных проводов и кабелей 1 Комплект соединителей и разветвителей оптических 1 Боксы для хранения приборов и соединителей 2 Комплект учебно-лабораторного оборудования "Оптоэлектроника" (далее стенд) предназначен для проведения физического практикума в учреждениях среднего и высшего образования по курсу "Аналоговая электроника". Комплектация - Лабораторный стенд "Оптоэлектроника". - Ноутбук. - Программное обеспечение (предустановлено). - Цифровой USB осциллограф. - Люксметр. - Мультиметр профессиональный (2 шт.). - Комплект соединительных проводов и кабелей. - Комплект соединителей и разветвителей оптических. - Боксы для хранения приборов и соединителей. - Вывеска с названием стенда. - Паспорт изделия. - Руководство по эксплуатации. - Методические указания по выполнению лабораторных работ. Состав - Блок контроля параметров с элементами ВОЛС. - Блок управления. - Блок осветителей и фотоприемников. Учебно-методическое пособие по проведению лабораторных работ - Исследование характеристик и принципа работы фотодиодов в видимом диапазоне излучения. - Исследование характеристик и принципа работы фотодиодов в ИК диапазоне излучения. - Исследование характеристик и принципа работы фоторезисторов в видимом диапазоне излучения. - Исследование характеристик и принципа работы фоторезисторов в ИК диапазоне излучения. - Исследование характеристик и принципа работы фототранзисторов в видимом диапазоне излучения. - Исследование характеристик и принципа работы фототранзисторов в ИК диапазоне излучения. - Исследование характеристик и принципа работы фототиристоров в видимом диапазоне излучения. - Исследование характеристик и принципа работы фототиристоров в ИК диапазоне излучения. | https://ir74.ru/catalog/osnashchenie-shkol/inzhenernyy-klass/izuchenie-elektrotekhniki-elektroniki-elektromekhaniki-v-inzhenernom-klasse/skhemotekhnika-i-osnovy-elektroniki/komplekt_uchebno_laboratornogo_oborudovaniya_optoelektronika/ | по запросу
8 |  | Комплект учебно-лабораторного оборудования "Основы электроники и схемотехники" |  | Описание Аппаратная часть комплекта оборудования выполнена по модульному принципу. Исполнение настольное ручное с осциллографом. Комплект учебно-лабораторного оборудования "Основы электроники и схемотехники" предназначен для проведения лабораторно-практических занятий по курсам "Основы электроники" и "Схемотехника", обеспечивает изучение аналоговых интегральных устройств, полупроводниковых приборов, неуправляемых и управляемых выпрямительных устройств, активных и пассивных фильтров, генераторов, детекторов, формирователей импульсов на базе операционного усилителя, основ аналоговой и цифровой техники, оптоэлектронных приборов, источников вторичного электропитания, цифро-аналоговых и аналого-цифровых преобразователей. Комплектация - Лабораторный стенд "Основы электроники и схемотехники". - Лабораторный стол с контейнером, двухуровневой и двухрядной рамой (2 шт.). - Комплект силовых кабелей и соединительных проводов. - Вывеска с названием стенда. - Паспорт изделия. - Руководство по эксплуатации. - Методические указания к проведению лабораторных работ. Состав Комплект лабораторных модулей: - Источники питания. - Функциональный генератор. Импульсный генератор. - Измерительные приборы. - Осциллограф (цифровой двухканальный). - Мультиметры. - Миллиамперметры. - Цифровая техника. - Цифровая техника-2. - Операционный усилитель. Транзисторы. - Реактивные элементы. Резисторы/Активная нагрузка. Нелинейные элементы. - Диоды, резисторы, конденсаторы. Коннектор/Блок ввода-вывода. - Преобразователи напряжений. - Тиристоры/Оптоэлектронные приборы. - Регистры и счетчики. - Мультиплексоры и дешифраторы. - Элементы ЦАП и АЦП. - Компаратор. - Звенья обратной связи. - Мультивибраторы и таймеры. - Операционные усилители. - Фильтры. - Генераторы на операционных усилителях. - Устройства на операционных усилителях. Учебно-методическое пособие по проведению лабораторных работ Раздел "Основы электроники" 1. Исследование диодов: - Исследование выпрямительного диода. - Исследование однополупериодного выпрямителя на полупроводниковом диоде. - Исследование диода Шоттки. - Исследование стабилитрона. - Исследование параметрического стабилизатора напряжения. 2. Исследование биполярного транзистора и усилительного каскада на биполярном транзисторе: - Исследование характеристик биполярного транзистора. - Исследование усилительного каскада на биполярном транзисторе в режиме класса А. - Исследование усилительного каскада на биполярном транзисторе в режиме класса В. - Исследование работы транзистора в ключевом режиме (класс Д). 3. Исследование полевого транзистора и транзисторного усилительного каскада: - Исследование характеристик полевого транзистора. - Исследование усилительного каскада на полевом транзисторе. - Исследование работы полевого транзистора в ключевом режиме. 4. Исследование аналоговых электронных устройств на операционном усилителе: - Исследование инвертирующего усилителя. - Исследование неинвертирующего усилителя. - Исследование активного фильтра нижних частот. - Исследование инвертирующего интегратора. - Исследование компаратора. 5. Исследование мультивибратора на операционном усилителе: - Исследование симметричного мультивибратора. - Исследование несимметричного мультивибратора. 6. Исследование логических элементов на интегральных микросхемах: - Исследование базового логического элемента И-НЕ. - Исследование логического элемента ИЛИ-НЕ. - Исследование логического элемента И. - Исследование логического элемента НЕ. - Исследование логического элемента ИЛИ. - Исследование логического элемента Исключающее ИЛИ. 7. Исследование триггеров и счетчиков на интегральных микросхемах: - Исследование JK-триггера. - Исследование двоичного четырехразрядного счетчика. 8. Исследование тиристоров. 9. Исследование однополупериодного управляемого выпрямителя. 10. Однофазный выпрямитель и сглаживающие фильтры: - Исследование работы однофазного выпрямителя в режиме холостого хода. - Исследование работы выпрямителя без сглаживающих фильтров. - Исследование влияния на выпрямленное напряжение сглаживающих фильтров (емкостного, индуктивного и индуктивно-емкостного). 11. Исследование трехфазных схем выпрямления: - Трехфазный выпрямитель с нулевым выводом. - Трехфазный мостовой выпрямитель (схема Ларионова). 12. Исследование самовосстанавливающегося предохранителя. 13. Исследование тиристоров различных типов. 14. Исследование оптоэлектронных приборов: оптотранзистора, диодной оптопары и оптотиристора. 15. Исследование преобразователей – регуляторов постоянного напряжения с широтно-импульсным управлением (понижающего, повышающего и инвертирующего): - Исследование понижающего транзисторного преобразователя – регулятора постоянного напряжения с широтно-импульсным управлением. - Исследование повышающего транзисторного преобразователя – регулятора постоянного напряжения с широтно-импульсным управлением. - Исследование инвертирующего транзисторного преобразователя – регулятора постоянного напряжения с широтно-импульсным управлением. 16. Последовательное соединение конденсатора и катушки индуктивности. Понятие о резонансе напряжений. 17. Параллельное соединение конденсатора и катушки индуктивности. Понятие о резонансе токов. 18. Изучение принципов работы и построения ЦАП И АЦП. 19. Изучение ЦАП на основе матрицы R-2R. 20. Изучение работы схемы последовательного преобразования "Цифра-Аналог-Цифра". Раздел "Исследование комбинационных цифровых интегральных микросхем" 21. Изучение основных и базовых логических элементов. 22. Изучение сумматоров. 23. Изучение мультиплексоров. 24. Изучение дешифраторов. Раздел "Исследование последовательностных схем" 25. Изучение триггеров. 26. Изучение счетчиков. 27. Изучение регистров. Раздел "Схемотехника" 28. Исследование генератора синусоидальных напряжений на операционном усилителе. 29. Исследование генераторов напряжения треугольной и пилообразной формы. 30. Исследование устройств выборки-хранения и пикового детектора. 31. Исследование схем включения операционного усилителя. 32. Исследование характеристик пассивных и активных фильтров. 33. Исследование амплитудно-частотных и фазо-частотных характеристик звеньев обратной связи. 34. Исследование работы компаратора. 35. Исследование характеристик автогенератора, одновибратора и мультивибратора. | https://ir74.ru/catalog/osnashchenie-shkol/inzhenernyy-klass/izuchenie-elektrotekhniki-elektroniki-elektromekhaniki-v-inzhenernom-klasse/skhemotekhnika-i-osnovy-elektroniki/komplekt_uchebno_laboratornogo_oborudovaniya_osnovy_elektroniki_i_skhemotekhniki/ | по запросу
9 |  | Комплект учебно-лабораторного оборудования "Промэлектроника" |  | Описание Лабораторный стенд "Промэлектроника" представляет собой кейс, оборудованный трехфазным генератором синусоидальных колебаний частотой 50 Гц с регулировкой амплитуды, неуправляемыми однофазной и трехфазной схемами выпрямления сигнала, схемой фильтра, регулируемой активной нагрузкой и контрольно-измерительными приборами. В комплект поставки входит набор аксессуаров, включащий соединительные провода и сетевой кабель. Комплект учебно-лабораторного оборудования "Промэлектроника" предназначен для исследования неуправляемых выпрямителей однофазного и трехфазного тока и сглаживающих фильтров на лабораторных занятиях. Оборудование может применяться в процессе обучения в учреждениях среднего и высшего профессионального образования для получения базовых и углубленных знаний и навыков по дисциплинам "Силовая электроника", "Основы преобразовательной техники", "Энергетическая электроника". Оборудование может быть также использовано на семинарах и курсах повышения квалификации электротехнического персонала предприятий и организаций. Комплектация - Лабораторный стенд "Промэлектроника". - Комплект соединительных проводов. - Сетевой шнур. - Паспорт изделия. - Руководство по эксплуатации. - Методические указания по проведению лабораторных работ. Состав - Трехфазный синусоидальный генератор промышленной частоты 50 Гц с регулировкой амплитуды выходного сигнала. - Схема неуправляемого трехфазного диодного мостового выпрямителя (схема Ларионова). - Схема неуправляемого однофазного диодного мостового выпрямителя. - Схема фильтра. - Активная нагрузка с дискретным ручным управлением. - Амперметр постоянного тока. - Вольтметр постоянного тока. Учебно-методическое пособие по проведению лабораторных работ Исследование неуправляемых выпрямителей трехфазного тока. Сглаживающие фильтры. | https://ir74.ru/catalog/osnashchenie-shkol/inzhenernyy-klass/izuchenie-elektrotekhniki-elektroniki-elektromekhaniki-v-inzhenernom-klasse/skhemotekhnika-i-osnovy-elektroniki/komplekt_uchebno_laboratornogo_oborudovaniya_promelektronika/ | по запросу
10 |  | Комплект учебно-лабораторного оборудования "Электроника-М" |  | Описание Комплект выполнен в моноблочном настольном исполнении. В моноблок встроен DDS функциональный генератор сигналов (2 канала до 40 МГц) и источники питания (+15 В, 0…+12 В, 0…-12 В, -15 В). На передней панели имеется два посадочных места. Одно из них (150 х 100 мм) предназначено для установки цифрового портативного осциллографа со встроенным мультиметром (2 канала до 40 МГц). Другое посадочное место (300 х 230 мм) предназначено для установки различных сменных плат. Набор плат позволяет проводить лабораторные работы по различным темам на выбор конкретного учебного заведения. В наборе плат имеется также "Плата макетная", которая позволяет значительно расширить функциональные возможности данного комплекта, которые определяются только ассортиментом комплектующих электрорадиоэлементов. Ассортимент указанных комплектующих можно согласовать с заказчиком при поставке оборудования. Для создания различных схем в лабораторных работах и в предполагаемых экспериментах используется также набор дополнительных соединительных проводов и перемычек различной длины. Данное оборудование может применяться в процессе обучения и экспериментирования в учреждениях среднего и высшего профессионального образования для получения базовых и углубленных знаний и навыков по курсам "Основы электроники" и "Схемотехника". Оборудование может быть также использовано на семинарах и курсах повышения квалификации электротехнического персонала предприятий и организаций. Комплект учебно-лабораторного оборудования "Электроника-М" предназначен для проведения лабораторно-практических занятий по курсам "Основы электроники" и "Схемотехника". Комплектация 1. Лабораторная станция "Электроника-М". 2. Набор электрорадиоэлементов для макетной платы (по согласованию с заказчиком). 3. Контейнеры для хранения электрорадиоэлементов. 4. Комплект силовых кабелей, соединительных проводов и перемычек. 5. Паспорт изделия. 6. Руководство по эксплуатации. 7. Методические указания по выполнению лабораторных работ. Состав Моноблок с набором следующих функциональных блоков: - Осциллограф (2 канала). - Функциональный генератор. - Основы операционных усилителей. - Применение операционных усилителей. - Основы цифровой логики. - Плата макетная. Учебно-методическое пособие по проведению лабораторных работ Операционные усилители (ОУ) 1. Инвертирующий усилитель на ОУ. 2. Неинвертирующий усилитель на ОУ. 3. Операционный суммирующий усилитель. 4. Операционный дифференциальный усилитель. 5. Интегрирующее устройство на основе ОУ. 6. Дифференцирующее устройство (дифференциатор) на основе ОУ. 7. Компаратор и триггер Шмитта на ОУ. 8. Мультивибратор и одновибратор на ОУ. 9. Генератор треугольных и прямоугольных импульсов на ОУ. 10. Активные RC-фильтры на операционном усилителе. 11. Логарифмические преобразователи на операционном усилителе. 12. Прецизионный двухполупериодный выпрямитель на базе ОУ. 13. Схема простейшего цифроаналогового преобразователя на основе ОУ. Основы цифровой логики 1. Базовые логические элементы ТТЛ. 2. Синтез минимизированных функционально-устойчивых комбинационных схем. 3. Функциональные цифровые устройства комбинационного типа. 4. Триггеры. 5. Последовательностные цифровые устройства. | https://ir74.ru/catalog/osnashchenie-shkol/inzhenernyy-klass/izuchenie-elektrotekhniki-elektroniki-elektromekhaniki-v-inzhenernom-klasse/skhemotekhnika-i-osnovy-elektroniki/komplekt_uchebno_laboratornogo_oborudovaniya_elektronika_m/ | по запросу
11 |  | Комплект учебно-лабораторного оборудования "Электротехника. Электроника. Электромеханика" |  | Описание Лабораторный стенд "Электротехника. Электроника. Электромеханика" выполнен в настольном модульном исполнении. Стенд состоит из 2 лабораторных столов, в каждом из которых имеется 2 выдвижных ящика. Сверху столов крепятся две двухуровневые двухрядные рамы. Два уровня рамы позволяют увеличить количество блоков, участвующих в работе, на передней панели стенда. Два ряда рам позволяют организовать компактное хранилище блоков, т. к. второй (задний) ряд рамы используется для хранения блоков, не участвующих в процессе проведения работ. Смена блоков с передней панели на блоки заднего ряда производится без применения какого-либо дополнительного инструмента. Это осуществляется за счет использования конструкции типа "салазки". Выдвижение и установка блоков производится через торцевую часть рамы. Базовая комплектация: Лабораторный стол 2 Двухуровневая двухрядная рама 2 Модуль "Измерительные приборы" 1 Модуль "Источники питания. Трехфазный генератор" 1 Модуль "Измеритель мощности" 1 Модуль "Функциональный генератор. Импульсный генератор" 1 Модуль "Операционный усилитель. Транзисторы" 1 Модуль "Цифровая техника" 1 Модуль "Диоды, резисторы, конденсаторы. Коннектор/Блок ввода-вывода" 1 Модуль "Реактивные элементы. Резисторы/Активная нагрузка. Нелинейные элементы" 1 Модуль "Мультиметры" 1 Модуль "Автотрансформатор. Трансформатор однофазный" 1 Модуль "Миллиамперметры" 1 Модуль "Преобразователи напряжения" 1 Модуль "Тиристоры. Оптоэлектронные приборы" 1 Модуль "Однородная длинная линия" 1 Модуль "Моделирование электрических полей" с комплектом слабопроводящих пластин 1 Модуль "Наборное поле" с комплектом минимодулей 1 Комплект "Разборный трансформатор с 4 катушками" 1 Модуль питания 1 Модуль силовой/измерительный 1 Модуль "Активная нагрузка" 1 Электромашинный агрегат 1 Модуль "Блок трансформаторов" 1 Осциллограф 1 Комплект учебно-лабораторного оборудования "Электротехника. Электроника. Электромеханика" предназначен для проведения лабораторно-практических занятий по курсам: "Электротехника", "Основы электроники", "Электромеханика", и обеспечивает изучение измерительных приборов и способов измерений в электрических цепях, изучение основ электротехники, изучение электрических цепей постоянного и переменного тока, полупроводниковых приборов, аналоговых электронных устройств на операционных усилителях, элементов и узлов цифровой техники и других элементов электронной техники, а также изучение основ электромеханики. Оборудование может применяться в процессе обучения в учреждениях среднего и высшего профессионального образования для получения базовых и углубленных знаний и навыков по курсам: "Электротехника", "Основы электроники", "Электромеханика". Оборудование может быть также использовано на семинарах и курсах повышения квалификации электротехнического персонала предприятий и организаций. Комплектация - Лабораторный стенд "Электротехника. Электроника. Электромеханика". - Стол лабораторный (2 шт.). - Двухуровневая двухрядная рама (2 шт.). - Вывеска с названием стенда. - Комплект соединительных проводов и сетевых шнуров. - Паспорт изделия. - Руководство по эксплуатации. - Методические рекомендации по проведению лабораторных работ (том 1, том 2, том 3). Состав Комплект лабораторных модулей: - Автотрансформатор. Трансформатор однофазный. - Источники питания. Трехфазный генератор. - Функциональный генератор. Импульсный генератор. - Измеритель мощности. - Измерительные приборы. - Мультиметры. - Цифровая техника. - Операционный усилитель. Транзисторы. - Реактивные элементы. Резисторы/Активная нагрузка. Нелинейные элементы. - Диоды, резисторы, конденсаторы. Коннектор/Блок ввода-вывода. - Однородная длинная линия. - Преобразователи напряжений. - Тиристоры. Оптоэлектроника. - Миллиамперметры. - Наборное поле (с набором минимодулей). - Модуль питания. - Модуль силовой/измерительный. - Активная нагрузка. - Электромашинный агрегат. - Моделирование электрических полей (со сменными пластинами). - Блок трансформаторов. - Трансформатор разборный со сменными катушками. - Осциллограф. Учебно-методическое пособие по проведению лабораторных работ ТОМ 1 Основы электротехники - Электроизмерительные приборы и измерения. - Линейные электрические цепи постоянного тока. - Экспериментальное определение параметров элементов цепей переменного тока. - Электрическая цепь переменного тока с последовательным соединением элементов. - Электрическая цепь переменного тока с параллельным соединением элементов. - Трехфазная электрическая цепь при соединении потребителей по схеме "звезда". - Трехфазная электрическая цепь при соединении потребителей по схеме "треугольник". - Нелинейная цепь постоянного тока. - Нелинейная цепь переменного тока. - Разветвленная линейная электрическая цепь постоянного тока. - Нелинейная цепь постоянного тока с последовательным соединением элементов. - Разветвленная нелинейная электрическая цепь постоянного тока. - Сложная линейная цепь постоянного тока. - Исследование переходных процессов в цепи R, L. - Исследование переходных процессов в цепи R, C. - Исследование переходных процессов в цепи R, L, C. - Исследование модели однородной длинной линии. - Электрическая мощность и работа. - Коэффициент полезного действия электрической сети. - Согласование источника и нагрузки по напряжению, току и мощности. - Параметры синусоидального напряжения (тока). - Активная мощность цепи синусоидального тока. - Цепи синусоидального тока с конденсаторами. - Реактивное сопротивление конденсатора. - Последовательное и параллельное соединение конденсаторов. - Реактивная мощность конденсатора. - Цепи синусоидального тока с катушками индуктивности. - Реактивное сопротивление катушки индуктивности. - Последовательное и параллельное соединение катушек индуктивности. - Реактивная мощность катушки индуктивности. - Последовательное соединение конденсатора и катушки индуктивности. Понятие о резонансе напряжений. - Параллельное соединение конденсатора и катушки индуктивности. Понятие о резонансе токов. - Коэффициент магнитной связи трансформатора. - Коэффициент трансформации. - Преобразование сопротивлений с помощью трансформатора. - Внешняя характеристика и коэффициент полезного действия (КПД) трансформатора. - Исследование диодов. - Исследование тиристоров. - Исследование однополупериодного управляемого выпрямителя. - Однофазный выпрямитель и сглаживающие фильтры. - Исследование трехфазных схем выпрямления. - Изучение законов Кирхгофа. - Изучение методов наложения токов, узловых потенциалов и эквивалентных преобразований пассивных электрических цепей. - Моделирование электрических полей. ТОМ 2 Основы электроники 1. Исследование диодов: - Исследование выпрямительного диода. - Исследование однополупериодного выпрямителя на полупроводниковом диоде. - Исследование диода Шоттки. - Исследование стабилитрона. - Исследование параметрического стабилизатора напряжения. 2. Исследование биполярного транзистора и усилительного каскада на биполярном транзисторе: - Исследование характеристик биполярного транзистора. - Исследование усилительного каскада на биполярном транзисторе в режиме класса А. 3. Исследование полевого транзистора и транзисторного усилительного каскада: - Исследование характеристик полевого транзистора. - Исследование усилительного каскада на полевом транзисторе. - Исследование работы полевого транзистора в ключевом режиме. 4. Исследование аналоговых электронных устройств на операционном усилителе: - Исследование инвертирующего усилителя. - Исследование неинвертирующего усилителя. - Исследование активного фильтра нижних частот. - Исследование инвертирующего интегратора. - Исследование компаратора. 5. Исследование мультивибратора на операционном усилителе: - Исследование симметричного мультивибратора. - Исследование несимметричного мультивибратора. 6. Исследование логических элементов на интегральных микросхемах: - Исследование базового логического элемента И-НЕ. - Исследование логического элемента ИЛИ-НЕ. - Исследование логического элемента И. - Исследование логического элемента НЕ. - Исследование логического элемента ИЛИ. - Исследование логического элемента Исключающее ИЛИ. 7. Исследование триггеров и счетчиков на интегральных микросхемах: - Исследование JK-триггера. - Исследование двоичного четырехразрядного счетчика. 8. Исследование тиристора. 9. Исследование однополупериодного управляемого выпрямителя. 10. Однофазный выпрямитель и сглаживающие фильтры: - Исследование работы однофазного выпрямителя в режиме холостого хода. - Исследование работы выпрямителя без сглаживающих фильтров. - Исследование влияния на выпрямленное напряжение сглаживающих фильтров (емкостного, индуктивного и индуктивно-емкостного). 11. Исследование трехфазных схем выпрямления: - Трехфазный выпрямитель с нулевым выводом. - Трехфазный мостовой выпрямитель (схема Ларионова). 12. Исследование самовосстанавливающегося предохранителя. 13. Исследование оптотранзистора. 14. Исследование преобразователей – регуляторов постоянного напряжения с широтно-импульсным управлением (понижающего, повышающего и инвертирующего): - Исследование понижающего транзисторного преобразователя – регулятора постоянного напряжения с широтно-импульсным управлением. - Исследование повышающего транзисторного преобразователя – регулятора постоянного напряжения с широтно-импульсным управлением. - Исследование инвертирующего транзисторного преобразователя – регулятора постоянного напряжения с широтно-импульсным управлением. 15. Исследование тиристоров различных типов. 16. Исследование оптоэлектронных приборов: оптотранзистора, диодной оптопары и оптотиристора. ТОМ 3 Электромеханика 1. Управление трехфазным асинхронным двигателем. 2. Испытание двигателя постоянного тока. 3. Испытание генератора постоянного тока. 4. Однофазный трансформатор. | https://ir74.ru/catalog/osnashchenie-shkol/inzhenernyy-klass/izuchenie-elektrotekhniki-elektroniki-elektromekhaniki-v-inzhenernom-klasse/skhemotekhnika-i-osnovy-elektroniki/komplekt_uchebno_laboratornogo_oborudovaniya_elektrotekhnika_elektronika_elektromekhanika/ | по запросу
12 |  | Комплект учебного оборудования "Основы электроники" ОЭ-МР-01.1 |  | Описание Комплект оборудования выполнен в виде настольного моноблока с выведенными на переднюю панель органами управления. Базовая комплектация: Лабораторный стенд "Основы электроники" 1 Комплект соединительных проводов и кабелей 1 Комплект учебного оборудования "Основы электроники" ОЭ-МР-01.1 предназначен для проведения лабораторно-практических занятий по одноименному курсу и обеспечивает изучение полупроводниковых приборов, аналоговых электронных устройств на операционных усилителях, элементов цифровой техники, выпрямителей и сглаживающих фильтров. Оборудование может применяться для обучения в общеобразовательных учреждениях, учреждениях начального, среднего и высшего профессионального образования для получения базовых и углубленных профессиональных знаний и навыков по курсу "Основы электроники". Оборудование может быть также использовано на семинарах и курсах повышения квалификации электротехнического персонала предприятий и организаций. Комплектация - Лабораторный стенд "Основы электроники". - Комплект соединительных проводов и кабелей. - Паспорт изделия. - Руководство по эксплуатации. - Методические указания к проведению лабораторных работ. Состав Моноблок включает в себя следующие блоки: - Функциональный генератор. - Трехфазный генератор. - Источники питания. - Измерительные приборы. - Диоды, резисторы, конденсаторы. - Нелинейные и реактивные элементы. - Операционный усилитель. - Цифровая техника. - Транзисторы. Учебно-методическое пособие по проведению лабораторных работ - Исследование выпрямительного диода. - Исследование однополупериодного выпрямителя на полупроводниковом диоде. - Исследование диода Шоттки. - Исследование стабилитрона. - Исследование параметрического стабилизатора напряжения. - Исследование характеристик биполярного транзистора. - Исследование усилительного каскада на биполярном транзисторе в режиме класса А. - Исследование усилительного каскада на биполярном транзисторе в режиме класса В. - Исследование работы транзистора в ключевом режиме (класс Д). - Исследование характеристик полевого транзистора. - Исследование характеристик полевого транзистора. - Исследование усилительного каскада на полевом транзисторе. - Исследование работы полевого транзистора в ключевом режиме. - Исследование тиристоров. - Исследование схемы инвертирующего усилителя на операционном усилителе (ОУ). - Исследование схемы неинвертирующего усилителя на ОУ. - Исследование активного фильтра нижних частот на ОУ. - Исследование схемы интегратора на ОУ. - Исследование схемы компаратора на ОУ. - Исследование симметричного мультивибратора на ОУ. - Исследование несимметричного мультивибратора на ОУ. - Исследование базового логического элемента И-НЕ. - Исследование логического элемента ИЛИ-НЕ. - Исследование логического элемента И. - Исследование логического элемента НЕ. - Исследование логического элемента ИЛИ. - Исследование логического элемента Исключающее ИЛИ. - Исследование JK-триггера. - Исследование двоичного четырехразрядного счетчика. - Исследование однополупериодного неуправляемого выпрямителя. - Исследование однополупериодного управляемого выпрямителя. - Исследование работы однофазного выпрямителя в режиме холостого хода. - Исследование работы выпрямителя без сглаживающих фильтров. - Исследование влияния на выпрямленное напряжение сглаживающих фильтров (емкостного, индуктивного и индуктивно-емкостного). - Исследование однофазной мостовой схемы выпрямителя. - Исследование трехфазных схем выпрямления. | https://ir74.ru/catalog/osnashchenie-shkol/inzhenernyy-klass/izuchenie-elektrotekhniki-elektroniki-elektromekhaniki-v-inzhenernom-klasse/skhemotekhnika-i-osnovy-elektroniki/komplekt_uchebnogo_oborudovaniya_osnovy_elektroniki_oe_mr_01_1/ | по запросу
13 |  | Комплект учебного оборудования "Схемотехника" |  | Описание Проведение лабораторно-практических занятий по одноименной дисциплине и может применяться для обучения в общеобразовательных учреждениях профессионального образования. Комплектация - Лабораторный стенд "Схемотехника". - Осциллограф USB. - Двухуровневая рама. - Вывеска с названием стенда. - Комплект соединительных проводов и кабелей. - Сетевой фильтр. - Паспорт изделия. - Техническое описание. - Методические указания для проведения лабораторных работ. Базовая комплектация: Модуль "Звенья обратной связи" 1 Модуль "Операционные усилители" 1 Модуль "Блок измерений и питания" 1 Модуль "Функциональный генератор" 1 Модуль "Схемотехника элементов ТТЛ" 1 Модуль "Фильтры" 1 Модуль "Компаратор" 1 Модуль "Стабилизаторы напряжения" 1 Модуль "Транзисторный усилитель" 1 Модуль "Мультивибраторы и таймеры" 1 Двухуровневая рама 1 Осциллограф USB 1 Комплект соединительных проводов и кабелей 1 Состав Комплект лабораторных модулей: - Звенья обратной связи. - Операционные усилители. - Блок измерений и питания. - Функциональный генератор. - Схемотехника элементов ТТЛ. - Фильтры. - Компаратор. - Стабилизаторы напряжения. - Транзисторный усилитель. - Мультивибраторы и таймеры. Учебно-методическое пособие по проведению лабораторных работ - Изучение принципов построения и схемотехники элементов ТТЛ. - Изучение основных и базовых логических элементов. - Исследование параметров и характеристик усилителя без обратной связи. - Исследование параметров и характеристик усилителя с обратной связью. - Исследованием характеристик стабилизаторов. - Исследование характеристик фильтров низкой частоты. - Исследование характеристик фильтров высокой частоты. - Исследование характеристик полосового фильтра. - Каскадное соединение ФВЧ и ФНЧ и формирование характеристик полосового фильтра. - Исследование характеристик инвертирующего сумматора. - Исследование характеристик неинвертирующего усилителя. - Исследование дифференциального усилителя. - Исследование передаточных характеристик компараторов. - Исследование работы компараторов на переменном сигнале. - Исследование амплитудно-частотных и фазочастотных характеристик звеньев обратной связи. - Исследование характеристик автогенераторов. - Изучение одновибратора, таймера в режиме ждущего одновибратора. - Изучение одновибратора, таймера в режиме мультивибратора. | https://ir74.ru/catalog/osnashchenie-shkol/inzhenernyy-klass/izuchenie-elektrotekhniki-elektroniki-elektromekhaniki-v-inzhenernom-klasse/skhemotekhnika-i-osnovy-elektroniki/komplekt_uchebnogo_oborudovaniya_skhemotekhnika/ | по запросу
14 |  | Учебно-лабораторный кейс "Электронная техника" (УЛК-ЭТ) |  | Описание Конструктивно изделие представляет собой пластиковый кейс с набором дополнительных устройств и аксессуаров, в состав которых входят соединительные провода и кабели, электронные компоненты, клавиатура, манипулятор типа "мышь". Кейс содержит персональный компьютер планшетного типа с операционной системой Windows, источники питания, цифровые и аналоговые измерительные приборы, функциональный и трехфазный генераторы, макетную плату для беспаечного монтажа, служащую для сборки и исследования схем, и другие функциональные узлы. Виртуальный двухканальный запоминающий USB-осциллограф и установленное на планшетный моноблок программное обеспечение позволяют отображать на экране осциллограммы, записывать и выводить на печать данные. Посредством USB-портов к планшетному моноблоку можно подключить программатор для программирования микроконтроллеров, съемный носитель для записи и хранения данных. Данное лабораторное оборудование не требует паяльных принадлежностей, макетная плата унифицирована практически под все серийно выпускаемые выводные радиоэлектронные компоненты. Опционально: - на планшетный компьютер может быть установлено программное обеспечение Multisim, Proteus, Microcap, ПО для программирования микроконтроллеров, MS Office, LabView; - оборудование может комплектоваться программатором для программирования микроконтроллеров определенных марок; - оборудование может комплектоваться принтером; - оборудование может комплектоваться платой ввода/вывода USB NI 6009; - оборудование может комплектоваться дополнительным комплектом радиоэлектронных компонентов. Базовая комплектация: Учебно-лабораторный кейс "Электронная техника" 1 Кейс-ячейка с набором электронных компонентов 1 Гибкая клавиатура 1 Беспроводная мышь 1 Комплект соединительных проводов и кабелей 1 Дополнительная комплектация: Аналоговый вольтметр постоянного тока 1 Аналоговый вольтметр переменного тока 1 Аналоговый амперметр постоянного тока 1 Аналоговый амперметр переменного тока 1 Учебно-лабораторный кейс "Электронная техника" (УЛК-ЭТ) настольного исполнения предназначен для проведения лабораторно-практических занятий. Кейс обеспечивает изучение измерительных приборов различных типов и методик измерений в электрических цепях постоянного и переменного тока, исследование большинства радиоэлектронных компонентов и аналоговых и цифровых электронных устройств на них. Оборудование может применяться в учреждениях среднего и высшего профессионального образования для получения базовых и углубленных знаний и навыков по курсам: "Основы электроники", "Моделирование и исследование электронных устройств", "Электротехника". Оборудование может быть также использовано на семинарах и курсах повышения квалификации электротехнического персонала предприятий и организаций. Возможности оборудования и направленность исследований не исчерпываются перечнем радиоэлектронных компонентов, входящих в комплект поставки, и перечнем лабораторных работ, изложенных в методических рекомендациях. Состав средств измерений, установленных в кейс, и элементная база могут быть расширены и дополнены силами Заказчика. Отсутствующее необходимое ПО также может быть установлено силами Заказчика. Комплектация - Учебно-лабораторный кейс "Электронная техника". - Кейс-ячейка с набором электронных компонентов. - Гибкая клавиатура. - Беспроводная мышь. - Комплект соединительных проводов и кабелей. - Паспорт изделия. - Руководство по эксплуатации. - Методические рекомендации по проведению лабораторных работ. Состав - Персональный компьютер планшетного типа с ОС Windows. - Автоматический мультиметр. - Виртуальный двухканальный запоминающий осциллограф. - USB-порт. - Макетная плата, содержащая не менее 2200 точек для подключения любых микросхем и микроконтроллеров с Dip-корпусами, а также для любых радиодеталей и проводов с диаметром выводов от 0,3 до 0,8 мм. - Источник напряжения постоянного тока: 5 В; 0,5 А. - Регулируемый источник напряжения постоянного тока: +/-15 В, 0,3 А. - Источник напряжения постоянного тока: +/-15 В, 0,3 А. - Источник напряжения постоянного тока: 15 В, 0,3 А. - Функциональный генератор напряжения переменного тока с регулируемыми значениями частоты и амплитуды колебаний и индикацией частоты. - Трехфазный генератор: 50 Гц, 8 В, 300 мА. - Цифровой универсальный измеритель мощности (Р, U, I, f, j, cosj). - Цифровой универсальный ампервольтметр с переключаемыми параметрами AC/DC: 20 В/200 В/ 0,2 А/2 А (2 шт.). - Переменные сопротивления различных номиналов мощностью 0,5 Вт. - Динамическая головка. - Микрофон. Учебно-методическое пособие по проведению лабораторных работ 1. Электроизмерительные приборы и измерения. 2. Простейшие линейные электрические цепи постоянного тока. 3. Исследование диодов. 4. Исследование биполярного транзистора. 5. Исследование усилительного каскада на биполярном транзисторе. 6. Исследование полевого транзистора. 7. Исследование работы транзисторов в ключевом режиме. 8. Исследование тиристоров. 9. Исследование инвертирующего и неинвертирующего усилителя. 10. Исследование интегратора активного фильтра. 11. Исследование компараторов. 12. Исследование мультивибраторов. 13. Исследование однополупериодного неуправляемого выпрямителя. 14. Исследование однополупериодного управляемого выпрямителя. 15. Исследование однофазной мостовой схемы выпрямления. 16. Исследование трехфазных схем выпрямления. 17. Исследование сглаживающих фильтров. 18. Исследование параметрического стабилизатора напряжения. 19. Исследование самовосстанавливающегося предохранителя. 20. Нелинейная цепь постоянного тока с последовательным соединением элементов. 21. Трехфазная электрическая цепь при соединении потребителей по схеме "Звезда". 22. Трехфазная электрическая цепь при соединении потребителей по схеме "Треугольник". 23. Исследование однофазного трансформатора. 24. Исследование процессов заряда и разрядки конденсатора и определение емкости конденсатора. 25. Экспериментальное определение а-параметров четырехполюсника. 26. Исследование частотных характеристик пассивных четырехполюсников. | https://ir74.ru/catalog/osnashchenie-shkol/inzhenernyy-klass/izuchenie-elektrotekhniki-elektroniki-elektromekhaniki-v-inzhenernom-klasse/skhemotekhnika-i-osnovy-elektroniki/uchebno_laboratornyy_keys_elektronnaya_tekhnika_ulk_et/ | по запросу
15 |  | Учебный лабораторный комплекс МП |  | Описание Комплект оборудования выполнен в виде настольного моноблока с выведенными на переднюю панель органами управления. Предназначен для проведения лабораторно-практических занятий и обеспечивает изучение полупроводниковых приборов, аналоговых электронных устройств на операционных усилителях, элементов цифровой техники, выпрямителей и сглаживающих фильтров. Оборудование может применяться для обучения в общеобразовательных учреждениях, учреждениях начального, среднего и высшего профессионального образования для получения базовых и углубленных профессиональных знаний и навыков по курсу "Основы электроники". Оборудование может быть также использовано на семинарах и курсах повышения квалификации электротехнического персонала предприятий и организаций. | https://ir74.ru/catalog/osnashchenie-shkol/inzhenernyy-klass/izuchenie-elektrotekhniki-elektroniki-elektromekhaniki-v-inzhenernom-klasse/skhemotekhnika-i-osnovy-elektroniki/uchebnyy_laboratornyy_kompleks_mp/ | по запросу

## Электрические цепи
Скачать каталог в PDF
№ | Арт. | Наименование | Изображение | Краткое описание | Ссылка на товар | Цена
1 |  | Комплект учебно-лабораторного оборудования "Теория электрических цепей и основы электроники", компьютерное исполнение |  | Описание Аппаратная часть комплекта оборудования выполнена по модульному принципу. Базовая комплектация: Модуль "Автотрансформатор" 1 Модуль "Функциональный генератор" 1 Модуль "Измеритель мощности" 1 Модуль "Измерительные приборы" 1 Модуль "Источник питания" 1 Модуль "Мультиметры" 1 Модуль "Осциллограф" 1 Модуль "Диоды, резисторы и конденсаторы. Коннектор / Блок ввода - вывода" 1 Модуль "Трансформатор однофазный" 1 Модуль "Нелинейные элементы. Реактивные элементы. Резисторы / Активная нагрузка" 1 Модуль "Операционный усилитель. Транзисторы" 1 Модуль "Цифровая техника" 1 Модуль "Преобразователи напряжения" 1 Лабораторный стол с контейнером и двухуровневой рамой 1 Компьютерный стол с выдвижной полкой для клавиатуры 1 Персональный компьютер 1 Программное обеспечение (электронный носитель) 1 Кабель USB тип AM-BM 1,8 м. 1 Набор щупов для мультиметров 1 Набор щупов для осциллографа 1 Комплект соединительных проводов и кабелей 1 Сетевой фильтр (8 розеток) 1 Комплект учебно-лабораторного оборудования "Теория электрических цепей и основы электроники" (далее стенд) предназначен для проведения опытов и экспериментов в электрических цепях постоянного и переменного тока, а также исследование различных полупроводниковых приборов, аналоговых электронных устройств на операционных усилителях, элементов цифровой и преобразовательной техники и других элементов электронной техники. Оборудование может применяться для обучения в учреждениях среднего и высшего профессионального образования для получения базовых и углубленных знаний и навыков по курсам "Теория электрических цепей" и "Основы электроники". Также оборудование может быть использовано на семинарах и курсах повышения квалификации электротехнического персонала предприятий и организаций. Комплектация - Лабораторный стенд "Теория электрических цепей и основы электроники". - Лабораторный стол с контейнером и двухуровневой рамой. - Компьютерный стол. - Персональный компьютер. - Программное обеспечение (электронный носитель). - Комплект соединительных проводов и кабелей. - Кабель USB тип AM-BM 1,8 м. - Набор щупов для мультиметров. - Набор щупов для осциллографа. - Сетевой фильтр (8 розеток). - Паспорт изделия. - Техническое описание. - Методические указания для проведения лабораторных работ. Состав Комплект лабораторных модулей: - Автотрансформатор. - Функциональный генератор. - Измеритель мощности. - Измерительные приборы. - Источник питания. - Мультиметры. - Осциллограф. - Диоды, резисторы и конденсаторы. Коннектор / Блок ввода - вывода. - Трансформатор однофазный. - Нелинейные элементы. Реактивные элементы. Резисторы / Активная нагрузка - Операционный усилитель. Транзисторы. - Цифровая техника. - Преобразователи напряжения. Учебно-методическое пособие по проведению лабораторных работ 1. Электроизмерительные приборы и измерения. 2. Линейные электрические цепи постоянного тока. 3. Экспериментальное определение параметров элементов цепей переменного тока. 4. Электрическая цепь переменного тока с последовательным соединением элементов. 5. Электрическая цепь переменного тока с параллельным соединением элементов. 6. Трехфазная электрическая цепь при соединении потребителей по схеме "звезда". 7. Трехфазная электрическая цепь при соединении потребителей по схеме "треугольник". 8. Нелинейная цепь постоянного тока. 9. Нелинейная цепь переменного тока. 10. Разветвленная линейная электрическая цепь постоянного тока. 11. Нелинейная цепь постоянного тока с последовательным соединением элементов. 12. Разветвленная нелинейная электрическая цепь постоянного тока. 13. Сложная линейная цепь постоянного тока. 14. Однофазный трансформатор. 15. Раздел "Основы электроники" 1. Исследование диодов. - Исследование выпрямительного диода - Исследование однополупериодного выпрямителя на полупроводниковом диоде - Исследование диода Шоттки - Исследование стабилитрона - Исследование параметрического стабилизатора напряжения 2. Исследование биполярного транзистора и усилительного каскада на биполярном транзисторе. - Исследование характеристик биполярного транзистора - Исследование усилительного каскада на биполярном транзисторе в режиме класса А - Исследование усилительного каскада на биполярном транзисторе в режиме класса В - Исследование работы транзистора в ключевом режиме (класс Д) 3. Исследование полевого транзистора и транзисторного усилительного каскада. - Исследование характеристик полевого транзистора - Исследование усилительного каскада на полевом транзисторе - Исследование работы полевого транзистора в ключевом режиме 4. Исследование аналоговых электронных устройств на операционном усилителе. - Исследование инвертирующего усилителя - Исследование неинвертирующего усилителя - Исследование активного фильтра нижних частот - Исследование инвертирующего интегратора - Исследование компаратора 5. Исследование мультивибратора на операционном усилителе. - Исследование симметричного мультивибратора - Исследование несимметричного мультивибратора 6. Исследование логических элементов на интегральных микросхемах. - Исследование базового логического элемента И-НЕ - Исследование логического элемента ИЛИ-НЕ - Исследование логического элемента И - Исследование логического элемента НЕ - Исследование логического элемента ИЛИ - Исследование логического элемента Исключающее ИЛИ 7. Исследование триггеров и счетчиков на интегральных микросхемах. - Исследование JK-триггера - Исследование двоичного четырехразрядного счетчика 8. Исследование тиристоров. 9. Исследование однополупериодного управляемого выпрямителя. 10. Исследование трехфазной схемы выпрямителя с нулевым проводом. 11. Трехфазный мостовой выпрямитель (схема Ларионова). 12. Исследование самовосстанавливающегося предохранителя. 13. Исследование понижающего транзисторного преобразователя - регулятора постоянного напряжения с широтноимпульсным управлением. 14. Исследование повышающего транзисторного преобразователя - регулятора постоянного напряжения с широтноимпульсным управлением. 15. Исследование инвертирующего транзисторного преобразователя - регулятора постоянного напряжения с широтноимпульсным управлением. 16. Однофазный выпрямитель и сглаживающие фильтры. - Исследование работы однофазного выпрямителя в режиме холостого хода - Исследование работы выпрямителя без сглаживающих фильтров - Исследование влияния на выпрямленное напряжение сглаживающих фильтров (емкостного, индуктивного и индуктивно-емкостного). | https://ir74.ru/catalog/osnashchenie-shkol/inzhenernyy-klass/izuchenie-elektrotekhniki-elektroniki-elektromekhaniki-v-inzhenernom-klasse/elektricheskie-tsepi/komplekt_uchebno_laboratornogo_oborudovaniya_teoriya_elektricheskikh_tsepey_i_osnovy_elektroniki_kom/ | по запросу
2 |  | Комплект учебно-лабораторного оборудования "Теория электрических цепей" (ТЭЦ-СР-1) |  | Описание Аппаратная часть стенда выполнена по модульному принципу. Базовая комплектация: Модуль "Автотрансформатор" 1 Модуль "Функциональный генератор" 1 Модуль "Измеритель мощности" 1 Модуль "Измерительные приборы" 1 Модуль "Осциллограф" 1 Модуль "Источник питания" 1 Модуль "Мультиметры" 1 Модуль "Диоды, резисторы, конденсаторы" 1 Модуль "Нелинейные элементы. Реактивные элементы. Резисторы/Активная нагрузка" 1 Модуль "Трансформатор однофазный" 1 Модуль "Однородная длинная линия" 1 Стол лабораторный 1 Двухуровневая двухрядная рама 1 Комплект соединительных проводов и кабелей 1 Комплект учебно-лабораторного оборудования "Теория электрических цепей" (далее стенд) предназначен для изучения электрических цепей постоянного и переменного тока, трехфазных цепей, переходных процессов в линейных и нелинейных электрических цепях, электрических цепей с последовательным и параллельным соединением элементов. Оборудование может применяться для обучения в учреждениях среднего и высшего профессионального образования для получения базовых и углубленных знаний и навыков по курсу "Теория электрических цепей". Также оборудование может быть использовано на семинарах и курсах повышения квалификации электротехнического персонала предприятий и организаций. Комплектация - Лабораторный стенд "Теория электрических цепей" (ТЭЦ-СР-1). - Стол лабораторный. - Двухуровневая двухрядная рама. - Комплект соединительных проводов и кабелей. - Вывеска с названием стенда. - Паспорт изделия. - Руководство по эксплуатации. - Методические рекомендации по проведению лабораторных работ. Состав Комплект лабораторных модулей: - Функциональный генератор. - Источник питания. - Измеритель мощности. - Измерительные приборы. - Автотрансформатор. - Мультиметры. - Нелинейные элементы. Реактивные элементы. Резисторы/Активная нагрузка. - Диоды, резисторы, конденсаторы. - Трансформатор однофазный. - Осциллограф. - Однородная длинная линия Учебно-методическое пособие по проведению лабораторных работ - Электроизмерительные приборы и измерения. - Экспериментальное определение параметров элементов цепей переменного тока. - Электрическая цепь переменного тока с последовательным соединением элементов. - Электрическая цепь переменного тока с параллельным соединением элементов. - Трехфазная электрическая цепь при соединении потребителей по схеме "звезда". - Трехфазная электрическая цепь при соединении потребителей по схеме "треугольник". - Нелинейная цепь постоянного тока. - Нелинейная цепь переменного тока. - Нелинейная цепь постоянного тока с последовательным соединением элементов. - Разветвленная нелинейная электрическая цепь постоянного тока. - Сложная линейная цепь постоянного тока. - Однофазный трансформатор. - Исследование модели однородной длинной линии. - Исследование простых цепей постоянного тока. - Исследование сложной цепи постоянного тока методом наложения. - Исследование режима выделенной ветви сложной цепи методом эквивалентного генератора. - Исследование простых цепей переменного синусоидального тока. - Исследование передачи мощности от активного двухполюсника к пассивному. - Исследование последовательной резонансной цепи. - Исследование параллельной резонансной цепи. - Исследование компенсации реактивной мощности нагрузки. - Исследование трехфазной цепи при соединении нагрузки звездой с нулевым проводом. - Исследование трехфазной цепи при соединении нагрузки звездой без нулевого провода. - Исследование трехфазной цепи при соединении нагрузки треугольником. - Исследование специфических режимов трехфазных цепей. - Исследование простых цепей несинусоидального тока. - Исследование сложной цепи несинусоидального тока. - Исследование переходных процессов в цепи R, L. - Исследование переходных процессов в цепи R, C. - Исследование переходных процессов в цепи R, C, L. | https://ir74.ru/catalog/osnashchenie-shkol/inzhenernyy-klass/izuchenie-elektrotekhniki-elektroniki-elektromekhaniki-v-inzhenernom-klasse/elektricheskie-tsepi/komplekt_uchebno_laboratornogo_oborudovaniya_teoriya_elektricheskikh_tsepey_tets_sr_1/ | по запросу
3 |  | Комплект учебно-лабораторного оборудования "Электрические измерения и основы метрологии" (ЭИОМ1-СР-1) |  | Описание Комплект учебно-лабораторного оборудования (модульного типа), настольного, ручного исполнения "Электрические измерения и основы метрологии" предназначен для выполнения лабораторных работ для изучения методов измерения различных параметров электрических цепей (сопротивление, электрический ток, напряжение, индуктивность), а также приборов, необходимых для данных измерениях. Базовая комплектация: Модуль "Модуль питания" 1 Модуль "Функциональный генератор" 1 Модуль "Автотрансформатор" 1 Модуль "Измерительный модуль" 1 Модуль "Мультиметры" 1 Модуль "Трансформаторы измерительные" 1 Модуль "Наборное поле" 1 Модуль "Элементы ЦАП и АЦП" 1 Лабораторный стол с двухсекционным контейнером и двухуровневой рамой 1 Магазин сопротивлений 1 Комплект соединительных проводов и кабелей 1 Целью данного практикума является проведение лабораторных занятий по курсу "Электрические измерения". Данное оборудование может применяться для обучения в общеобразовательных учреждениях, учреждениях начального профессионального, среднего профессионального и высшего профессионального образования для получения базовых и углубленных профессиональных знаний и навыков по теме "Электрические измерения и основы метрологии". Комплектация - Комплект учебно-лабораторного оборудования "Электрические измерения и основы метрологии". - Лабораторный стол с двухсекционным контейнером и двухуровневой рамой. - Магазин сопротивлений. - Комплект соединительных проводов и кабелей. - Паспорт изделия. - Руководство по эксплуатации. - Методические рекомендации по проведению лабораторных работ. Состав Комплект лабораторных модулей: - Модуль питания. - Функциональный генератор. - Автотрансформатор. - Измерительный модуль. - Мультиметры. - Трансформаторы измерительные. - Наборное поле. - Элементы ЦАП и АЦП. Учебно-методическое пособие по проведению лабораторных работ - Поверка вольтметра с магнитоэлектрической системой. - Поверка амперметра с электромагнитной системой. - Изучение цифрового мультиметра. - Измерение постоянного тока и напряжения. - Измерение переменного тока и напряжения. - Расширение пределов измерения вольтметра с помощью добавочного сопротивления. - Расширение пределов измерения амперметра с помощью шунта. - Расширение пределов измерения вольтметра с помощью трансформатора напряжения. - Расширение пределов измерения амперметра с помощью трансформатора тока. - Измерение активной и реактивной мощности. - Измерение коэффициента мощности. - Косвенный метод измерения сопротивления. - Измерение сопротивления постоянного тока. - Измерение сопротивления мультиметром. - Измерение емкости и индуктивности при помощи моста переменного тока. - Изучение принципов работы ЦАП и АЦП. - Работа ЦАП на матрице R-2R. | https://ir74.ru/catalog/osnashchenie-shkol/inzhenernyy-klass/izuchenie-elektrotekhniki-elektroniki-elektromekhaniki-v-inzhenernom-klasse/elektricheskie-tsepi/komplekt_uchebno_laboratornogo_oborudovaniya_elektricheskie_izmereniya_i_osnovy_metrologii_eiom1_sr_/ | по запросу
4 |  | Комплект учебно-лабораторного оборудования "Электрические цепи и основы электроники" (моноблочное исполнение) |  | Описание Комплект оборудования представляет собой изделие настольного моноблочного исполнения. Базовая комплектация: Комплект учебно-лабораторного оборудования "Электрические цепи и основы электроники" 1 Комплект соединительных проводов и кабелей 1 Комплект учебно-лабораторного оборудования (далее стенд) "Электрические цепи и основы электроники" предназначен для изучения измерительных приборов, электрических цепей, полупроводниковых приборов (диодов, стабилитронов, транзисторов, тиристоров), аналоговых электронных устройств на операционных усилителях, элементов цифровой техники, выпрямителей и сглаживающих фильтров. Оборудование может применяться для обучения в общеобразовательных учреждениях, учреждениях начального, среднего и высшего профессионального образования для получения базовых и углубленных знаний и навыков по курсам "Электрические цепи" и "Основы электроники". Также оборудование может быть использовано на семинарах и курсах повышения квалификации электротехнического персонала предприятий и организаций. Комплектация - Комплект учебно-лабораторного оборудования "Электрические цепи и основы электроники". - Комплект соединительных проводов и кабелей. - Паспорт изделия. - Руководство по эксплуатации. - Методические указания для проведения лабораторных работ. Состав Моноблок включает в себя следующие функциональные блоки: - Функциональный генератор. - Трехфазный генератор. - Источники питания. - Измерительные приборы. - Диоды, резисторы, конденсаторы. - Резисторы/Активная нагрузка. - Нелинейные элементы. - Реактивные элементы. - Операционный усилитель. - Цифровая техника. - Транзисторы. - Тиристоры. Учебно-методическое пособие по проведению лабораторных работ Раздел "Электрические цепи": 1. Электроизмерительные приборы и измерения. 2. Линейные электрические цепи постоянного тока. 3. Экспериментальное определение параметров элементов цепей переменного тока. 4. Трехфазная электрическая цепь при соединении потребителей по схеме "звезда". 5. Трехфазная электрическая цепь при соединении потребителей по схеме "треугольник". 6. Нелинейная цепь постоянного тока. 7. Разветвленная линейная электрическая цепь постоянного тока. 8. Нелинейная цепь постоянного тока с последовательным соединением элементов. 9. Разветвленная нелинейная электрическая цепь постоянного тока. 10. Сложная линейная цепь постоянного тока. 11. Исследование переходных процессов в цепи R, L. 12. Исследование переходных процессов в цепи R, C. 13. Исследование переходных процессов в цепи R, L, C. Раздел "Основы электроники": 1. Исследование выпрямительного диода. 2. Исследование однополупериодного выпрямителя на полупроводниковом диоде. 3. Исследование диода Шоттки. 4. Исследование стабилитрона. 5. Исследование параметрического стабилизатора напряжения. 6. Исследование характеристик биполярного транзистора. 7. Исследование усилительного каскада на биполярном транзисторе в режиме класса А. 8. Исследование усилительного каскада на биполярном транзисторе в режиме класса В. 9. Исследование работы транзистора в ключевом режиме (класс Д). 10. Исследование характеристик полевого транзистора. 11. Исследование усилительного каскада на полевом транзисторе. 12. Исследование работы полевого транзистора в ключевом режиме. 13. Исследование оптотранзистора. 14. Исследование тиристоров. 15. Исследование симистора. 16. Исследование схемы инвертирующего усилителя на операционном усилителе (ОУ). 17. Исследование схемы неинвертирующего усилителя на ОУ. 18. Исследование активного фильтра нижних частот на ОУ. 19. Исследование схемы интегратора на ОУ. 20. Исследование схемы компаратора на ОУ. 21. Исследование симметричного мультивибратора на ОУ. 22. Исследование несимметричного мультивибратора на ОУ. 23. Исследование базового логического элемента И-НЕ. 24. Исследование логического элемента ИЛИ-НЕ. 25. Исследование логического элемента И. 26. Исследование логического элемента НЕ. 27. Исследование логического элемента ИЛИ. 28. Исследование логического элемента Исключающее ИЛИ. 29. Исследование JK-триггера. 30. Исследование двоичного четырехразрядного счетчика. 31. Исследование однополупериодного неуправляемого выпрямителя. 32. Исследование однополупериодного управляемого выпрямителя. 33. Исследование работы однофазного выпрямителя в режиме холостого хода. 34. Исследование работы выпрямителя без сглаживающих фильтров. 35. Исследование влияния на выпрямленное напряжение сглаживающих фильтров (емкостного, индуктивного и индуктивно-емкостного). 36. Исследование однофазной мостовой схемы выпрямителя. 37. Исследование трехфазных схем выпрямления. | https://ir74.ru/catalog/osnashchenie-shkol/inzhenernyy-klass/izuchenie-elektrotekhniki-elektroniki-elektromekhaniki-v-inzhenernom-klasse/elektricheskie-tsepi/komplekt_uchebno_laboratornogo_oborudovaniya_elektricheskie_tsepi_i_osnovy_elektroniki_monoblochnoe_/ | по запросу
5 |  | Комплект учебно-лабораторного оборудования "Электрические цепи и основы электроники" (ЭЦОЭ-СР-1) |  | Описание Лабораторный стенд представляет собой изделие стендового модульного исполнения. Базовая комплектация: Модуль "Функциональный генератор. Импульсный генератор" 1 Модуль "Источники питания" 1 Модуль "Измеритель мощности" 1 Модуль "Измерительные приборы" 1 Модуль "Осциллограф" 1 Модуль "Мультиметры" 1 Модуль "Диоды, резисторы, конденсаторы. Коннектор/Блок ввода-вывода" 1 Модуль "Реактивные элементы. Нелинейные элементы. Резисторы/Активная нагрузка" 1 Модуль "Операционный усилитель. Транзисторы" 1 Модуль "Цифровая техника" 1 Лабораторный стол с двухсекционным контейнером и двухуровневой двухрядной рамой 1 Комплект соединительных проводов и кабелей 1 Комплект учебно-лабораторного оборудования "Электрические цепи и основы электроники" (далее стенд) предназначен для изучения измерительных приборов и измерений в электрических цепях, изучения электрических цепей постоянного и переменного тока, трехфазных цепей, полупроводниковых приборов, аналоговых электронных устройств на операционных усилителях, элементов цифровой техники, выпрямителей и сглаживающих фильтров. Комплект оборудования может применяться для обучения в общеобразовательных учреждениях среднего и высшего профессионального образования для получения базовых и углубленных знаний и навыков по курсам "Электрические цепи" и "Основы электроники". Также оборудование может быть использовано на семинарах и курсах повышения квалификации персонала предприятий и организаций. Комплектация - Лабораторный стенд "Электрические цепи и основы электроники". - Лабораторный стол с двухсекционным контейнером и двухуровневой двухрядной рамой. - Комплект соединительных проводов и кабелей. - Паспорт изделия. - Руководство по эксплуатации. - Руководство по эксплуатации осциллографа. - Методические указания по выполнению лабораторных работ. Состав Комплект лабораторных модулей: - Функциональный генератор. Импульсный генератор. - Источники питания. - Измеритель мощности. - Измерительные приборы. - Осциллограф. - Мультиметры. - Диоды, резисторы, конденсаторы. Коннектор/Блок ввода-вывода. - Реактивные элементы. Нелинейные элементы. Резисторы/Активная нагрузка. - Операционный усилитель. Транзисторы. - Цифровая техника. Учебно-методическое пособие по проведению лабораторных работ Раздел "Электрические цепи" 1. Электроизмерительные приборы и измерения. 2. Линейные электрические цепи постоянного тока. 3. Экспериментальное определение параметров элементов цепей переменного тока. 4. Электрическая цепь переменного тока с последовательным соединением элементов. 5. Электрическая цепь переменного тока с параллельным соединением элементов. 6. Трехфазная электрическая цепь при соединении потребителей по схеме "звезда". 7. Трехфазная электрическая цепь при соединении потребителей по схеме "треугольник". 8. Нелинейная цепь постоянного тока. 9. Нелинейная цепь переменного тока. 10. Разветвленная линейная электрическая цепь постоянного тока. 11. Нелинейная цепь постоянного тока с последовательным соединением элементов. 12. Разветвленная нелинейная электрическая цепь постоянного тока. 13. Сложная линейная цепь постоянного тока. Раздел "Основы электроники" 1. Исследование диодов: - Исследование выпрямительного диода. - Исследование однополупериодного выпрямителя на полупроводниковом диоде. - Исследование диода Шоттки. - Исследование стабилитрона. - Исследование параметрического стабилизатора напряжения. 2. Исследование биполярного транзистора и усилительного каскада на биполярном транзисторе: - Исследование характеристик биполярного транзистора. - Исследование усилительного каскада на биполярном транзисторе в режиме класса А. - Исследование усилительного каскада на биполярном транзисторе в режиме класса В. - Исследование работы транзистора в ключевом режиме (класс Д). 3. Исследование полевого транзистора и транзисторного усилительного каскада: - Исследование характеристик полевого транзистора. - Исследование усилительного каскада на полевом транзисторе. - Исследование работы полевого транзистора в ключевом режиме. 4. Исследование аналоговых электронных устройств на операционном усилителе: - Исследование инвертирующего усилителя. - Исследование неинвертирующего усилителя. - Исследование активного фильтра нижних частот. - Исследование инвертирующего интегратора. - Исследование компаратора. 5. Исследование мультивибратора на операционном усилителе. - Исследование симметричного мультивибратора. - Исследование несимметричного мультивибратора. 6. Исследование логических элементов на интегральных микросхемах: - Исследование базового логического элемента И-НЕ. - Исследование логического элемента ИЛИ-НЕ. - Исследование логического элемента И. - Исследование логического элемента НЕ. - Исследование логического элемента ИЛИ. - Исследование логического элемента Исключающее ИЛИ. 7. Исследование триггеров и счетчиков на интегральных микросхемах: - Исследование JK-триггера. - Исследование двоичного четырехразрядного счетчика. 8. Исследование тиристоров: 9. Исследование однополупериодного управляемого выпрямителя. 10. Однофазный выпрямитель и сглаживающие фильтры: - Исследование работы однофазного выпрямителя в режиме холостого хода. - Исследование работы выпрямителя без сглаживающих фильтров. - Исследование влияния на выпрямленное напряжение сглаживающих фильтров (емкостного, индуктивного и индуктивно-емкостного). 11. Исследование трехфазных схем выпрямления: - Трехфазный выпрямитель с нулевым выводом. - Трехфазный мостовой выпрямитель (схема Ларионова). 12. Исследование самовосстанавливающегося предохранителя. | https://ir74.ru/catalog/osnashchenie-shkol/inzhenernyy-klass/izuchenie-elektrotekhniki-elektroniki-elektromekhaniki-v-inzhenernom-klasse/elektricheskie-tsepi/komplekt_uchebno_laboratornogo_oborudovaniya_elektricheskie_tsepi_i_osnovy_elektroniki_etsoe_sr_1/ | по запросу
6 |  | Комплект учебно-лабораторного оборудования "Электрические цепи и основы электроники" ЭЦ-ОЭ-ПО (модернизированный) |  | Описание Лабораторный стенд "Электрические цепи и основы электроники" ЭЦ-ОЭ-ПО представляет собой изделие настольного модульного исполнения. В отличие от стендов стандартного исполнения, настольная рама для установки модулей и корпуса самих модулей окрашены полимерно-порошковой краской цвета хром. Лицевые панели модулей выполнены по технологии многоцветной, многослойной трафаретной печати на износостойкой полимерной пленке толщиной до 0,25 мм с обратной стороны. Полимерная пленка, используемая для изготовления лицевых панелей, обладает антибликовым эффектом, высокой механической прочностью, химической стойкостью к органическим растворителям и моющим средствам, стойкостью к истиранию и обеспечивает надежную защиту лицевых панелей модулей от повреждений, вызванных небрежным обращением. Базовая комплектация: Модуль "Автотрансформатор" 1 Модуль "Функциональный генератор. Импульсный генератор" 1 Модуль "Измеритель мощности" 1 Модуль "Измерительные приборы" 1 Модуль "Источник питания" 1 Модуль "Мультиметры" 1 Модуль "Осциллограф" 1 Модуль "Резисторы/Активная нагрузка. Реактивные элементы. Нелинейные элементы" 1 Модуль "Диоды, резисторы и конденсаторы. Коннектор/Блок ввода-вывода" 1 Модуль "Трансформатор однофазный" 1 Модуль "Цифровая техника" 1 Модуль "Операционный усилитель. Транзисторы" 1 Лабораторный стол с контейнером и двухуровневой рамой 1 Комплект соединительных проводов и кабелей 1 Комплект учебно-лабораторного оборудования "Электрические цепи и основы электроники" ЭЦ-ОЭ-ПО предназначен для проведения лабораторно-практических занятий по одноименному курсу и обеспечивает изучение измерительных приборов и способов измерений в электрических цепях, изучение электрических цепей постоянного и переменного тока, полупроводниковых приборов, аналоговых электронных устройств на операционных усилителях, элементов и узлов цифровой техники и других элементов электронной техники. Оборудование может применяться для обучения в общеобразовательных учреждениях, учреждениях начального, среднего и высшего профессионального образования для получения базовых и углубленных профессиональных знаний и навыков по курсу "Электрические цепи и основы электроники". Оборудование может быть также использовано на семинарах и курсах повышения квалификации электротехнического персонала предприятий и организаций. Комплектация - Комплект учебно-лабораторного оборудования "Электрические цепи и основы электроники" (модернизированный). - Лабораторный стол с двухсекционным контейнером и двухуровневой рамой. - Комплект соединительных проводов и кабелей. - Вывеска с названием стенда. - Паспорт изделия. - Техническое описание аппаратной части комплекта. - Руководство по выполнению базовых экспериментов. Состав В настольной двухрядной двухуровневой раме размещены модули: - Автотрансформатор. - Функциональный генератор. Импульсный генератор. - Измеритель мощности. - Источники питания. - Измерительные приборы. - Осциллограф. - Мультиметры. - Резисторы/Активная нагрузка. Реактивные элементы. Нелинейные элементы. - Диоды, резисторы и конденсаторы. Коннектор/Блок ввода-вывода. - Трансформатор однофазный. - Операционный усилитель. Транзисторы. - Цифровая техника. Учебно-методическое пособие по проведению лабораторных работ Раздел "Электрические цепи" 1. Электроизмерительные приборы и измерения. 2. Линейные электрические цепи постоянного тока. 3. Экспериментальное определение параметров элементов цепей переменного тока. 4. Электрическая цепь переменного тока с последовательным соединением элементов. 5. Электрическая цепь переменного тока с параллельным соединением элементов. 6. Трехфазная электрическая цепь при соединении потребителей по схеме "звезда". 7. Трехфазная электрическая цепь при соединении потребителей по схеме "треугольник". 8. Нелинейная цепь постоянного тока. 9. Нелинейная цепь переменного тока. 10. Разветвленная линейная электрическая цепь постоянного тока. 11. Нелинейная цепь постоянного тока с последовательным соединением элементов. 12. Разветвленная нелинейная электрическая цепь постоянного тока. 13. Сложная линейная цепь постоянного тока. Раздел "Основы электроники" 1. Исследование диодов: - Исследование выпрямительного диода. - Исследование однополупериодного выпрямителя на полупроводниковом диоде. - Исследование диода Шоттки. - Исследование стабилитрона. - Исследование параметрического стабилизатора напряжения. 2. Исследование биполярного транзистора и усилительного каскада на биполярном транзисторе: - Исследование характеристик биполярного транзистора. - Исследование усилительного каскада на биполярном транзисторе в режиме класса А. - Исследование усилительного каскада на биполярном транзисторе в режиме класса В. - Исследование работы транзистора в ключевом режиме (класс Д). 3. Исследование полевого транзистора и транзисторного усилительного каскада: - Исследование характеристик полевого транзистора. - Исследование усилительного каскада на полевом транзисторе. - Исследование работы полевого транзистора в ключевом режиме. 4. Исследование аналоговых электронных устройств на операционном усилителе: - Исследование инвертирующего усилителя. - Исследование неинвертирующего усилителя. - Исследование активного фильтра нижних частот. - Исследование инвертирующего интегратора. - Исследование компаратора. 5. Исследование мультивибратора на операционном усилителе. - Исследование симметричного мультивибратора. - Исследование несимметричного мультивибратора. 6. Исследование логических элементов на интегральных микросхемах: - Исследование базового логического элемента И-НЕ. - Исследование логического элемента ИЛИ-НЕ. - Исследование логического элемента И. - Исследование логического элемента НЕ. - Исследование логического элемента ИЛИ. - Исследование логического элемента Исключающее ИЛИ. 7. Исследование триггеров и счетчиков на интегральных микросхемах: - Исследование JK-триггера. - Исследование двоичного четырехразрядного счетчика. 8. Исследование тиристоров: 9. Исследование однополупериодного управляемого выпрямителя. 10. Однофазный выпрямитель и сглаживающие фильтры: - Исследование работы однофазного выпрямителя в режиме холостого хода. - Исследование работы выпрямителя без сглаживающих фильтров. - Исследование влияния на выпрямленное напряжение сглаживающих фильтров (емкостного, индуктивного и индуктивно-емкостного). 11. Исследование трехфазных схем выпрямления: - Трехфазный выпрямитель с нулевым выводом. - Трехфазный мостовой выпрямитель (схема Ларионова). 12. Исследование самовосстанавливающегося предохранителя. | https://ir74.ru/catalog/osnashchenie-shkol/inzhenernyy-klass/izuchenie-elektrotekhniki-elektroniki-elektromekhaniki-v-inzhenernom-klasse/elektricheskie-tsepi/komplekt_uchebno_laboratornogo_oborudovaniya_elektricheskie_tsepi_i_osnovy_elektroniki_ets_oe_po_mod/ | по запросу
7 |  | Комплект учебно-лабораторного оборудования "Электрические цепи и основы электроники" ЭЦОЭ-СР |  | Описание Проведение лабораторных занятий по курсам "Электрические цепи" и "Основы электроники". Данное оборудование может применяться в образовательных учреждениях для получения практических и теоретических знаний и навыков по одноименным дисциплинам. Комплектация - Комплект учебно-лабораторного оборудования "Электрические цепи и основы электроники". - Двухуровневая двухрядная рама. - Комплект соединительных проводов и кабелей. - Паспорт изделия. - Руководство по эксплуатации. - Методические указания по выполнению лабораторных работ. Базовая комплектация: Модуль "Автотрансформатор. Трансформатор однофазный" 1 Модуль "Функциональный генератор. Трехфазный генератор" 1 Модуль "Измеритель мощности" 1 Модуль "Измерительные приборы" 1 Модуль "Осциллограф" 1 Модуль "Источники питания" 1 Модуль "Мультиметры" 1 Модуль "Диоды, резисторы, конденсаторы. Коннектор/Блок ввода-вывода" 1 Модуль "Реактивные элементы. Нелинейные элементы. Резисторы/Активная нагрузка. Нелинейные элементы " 1 Модуль "Операционный усилитель. Транзисторы" 1 Модуль "Цифровая техника" 1 Двухуровневая двухрядная рама 1 Комплект соединительных проводов и кабелей 1 Состав Комплект лабораторных модулей: - Автотрансформатор. Трансформатор однофазный. - Функциональный генератор. Трехфазный генератор. - Измеритель мощности. - Измерительные приборы. - Источники питания. - Мультиметры. - Осциллограф (цифровой). - Диоды, резисторы и конденсаторы. Коннектор/Блок ввода-вывода. - Реактивные элементы. Резисторы/Активная нагрузка. Нелинейные элементы. - Операционный усилитель. Транзисторы. - Цифровая техника. Учебно-методическое пособие по проведению лабораторных работ Раздел "Электрические цепи" - Электроизмерительные приборы и измерения. - Линейные электрические цепи постоянного тока. - Экспериментальное определение параметров элементов цепей переменного тока. - Электрическая цепь переменного тока с последовательным соединением элементов. - Электрическая цепь переменного тока с параллельным соединением элементов. - Трехфазная электрическая цепь при соединении потребителей по схеме "звезда". - Трехфазная электрическая цепь при соединении потребителей по схеме "треугольник". - Нелинейная цепь постоянного тока. - Нелинейная цепь переменного тока. - Разветвленная линейная электрическая цепь постоянного тока. - Нелинейная цепь постоянного тока с последовательным соединением элементов. - Разветвленная нелинейная электрическая цепь постоянного тока. - Сложная линейная цепь постоянного тока. - Опыт холостого хода однофазного трансформатора. - Внешняя и рабочие характеристики при активном характере нагрузки однофазного трансформатора. - Внешняя и рабочие характеристики при емкостном характере нагрузки однофазного трансформатора. - Режим короткого замыкания однофазного трансформатора. Раздел "Электроника" - Исследование выпрямительного диода. - Исследование однополупериодного выпрямителя на полупроводниковом диоде. - Исследование диода Шоттки. - Исследование стабилитрона. - Исследование параметрического стабилизатора напряжения. - Исследование усилительного каскада на биполярном транзисторе в режиме класса А. - Исследование усилительного каскада на биполярном транзисторе в режиме класса В. - Исследование работы транзистора в ключевом режиме (класс Д). - Исследование характеристик биполярного транзистора. - Исследование характеристик полевого транзистора. - Исследование усилительного каскада на полевом транзисторе. - Исследование работы полевого транзистора в ключевом режиме. - Исследование работы однофазного выпрямителя в режиме холостого хода. Исследование работы выпрямителя без сглаживающих фильтров. - Исследование влияния на выпрямленное напряжение сглаживающих фильтров (емкостного, индуктивного и индуктивно-емкостного). - Исследование инвертирующего усилителя на операционном усилителе. - Исследование активного фильтра нижних частот на операционном усилителе. - Исследование инвертирующего интегратора. - Исследование компаратора. - Исследование симметричного мультивибратора на операционном усилителе. - Исследование несимметричного мультивибратора на операционном усилителе. - Исследование базового логического элемента И-НЕ. - Исследование логического элемента ИЛИ-НЕ. - Исследование логического элемента И. - Исследование логического элемента НЕ. - Исследование логического элемента ИЛИ. - Исследование логического элемента Исключающее ИЛИ. - Исследование JK-триггера на интегральных микросхемах. - Исследование двоичного четырехразрядного счетчика. - Исследование тиристоров. Исследование однополупериодного управляемого выпрямителя. - Трехфазный выпрямитель с нулевым выводом. - Трехфазный мостовой выпрямитель (схема Ларионова). - Исследование самовосстанавливающегося предохранителя. | https://ir74.ru/catalog/osnashchenie-shkol/inzhenernyy-klass/izuchenie-elektrotekhniki-elektroniki-elektromekhaniki-v-inzhenernom-klasse/elektricheskie-tsepi/komplekt_uchebno_laboratornogo_oborudovaniya_elektricheskie_tsepi_i_osnovy_elektroniki_etsoe_sr/ | по запросу
8 |  | Комплект учебно-лабораторного оборудования "Электрические цепи" |  | Описание Комплект учебно-лабораторного оборудования представляет собой изделие стендового типа. Изделие выполнено в модульном настольном исполнении. Конструктивно стенд состоит из лабораторного стола, на котором закреплена двухуровневая рама. На раму в произвольном порядке устанавливаются лабораторные модули. Базовая комплектация: Модуль "Автотрансформатор. Трансформатор однофазный" 1 Модуль "Источник питания" 1 Модуль "Функциональный генератор. Трехфазный генератор" 1 Модуль "Измерительные приборы" 1 Модуль "Измеритель мощности" 1 Модуль "Мультиметры" 1 Модуль "Реактивные элементы. Резисторы/Активная нагрузка. Нелинейные элементы" 1 Модуль "Диоды, резисторы, конденсаторы. Коннектор/Блок ввода-вывода" 1 Модуль "Миллиамперметры" 1 Модуль "Трехфазный трансформатор" 1 Лабораторный стол с двухсекционным контейнером и двухуровневой рамой 1 Комплект соединительных проводов и кабелей 1 Комплект учебно-лабораторного оборудования "Электрические цепи" предназначен для проведения лабораторно-практических занятий по одноименной дисциплине, обеспечивает изучение и исследование электрических цепей постоянного и переменного тока, трехфазных цепей, переходных процессов в линейных и нелинейных электрических цепях, полупроводниковых приборов, выпрямителей и сглаживающих фильтров. Комплектация - Лабораторный стенд "Электрические цепи". - Лабораторный стол с двухсекционным контейнером и двухуровневой рамой. - Комплект соединительных проводов и кабелей. - Вывеска с названием стенда. - Паспорт изделия. - Руководство по эксплуатации. - Методические указания по выполнению лабораторных работ. Состав Комплект лабораторных модулей: - Автотрансформатор. Трансформатор однофазный. - Источник питания. - Функциональный генератор. Трехфазный генератор. - Измерительные приборы. - Измеритель мощности. - Мультиметры. - Реактивные элементы. Резисторы/Активная нагрузка. Нелинейные элементы. - Диоды, резисторы, конденсаторы. Коннектор/Блок ввода-вывода. - Миллиамперметры. - Трехфазный трансформатор. Учебно-методическое пособие по проведению лабораторных работ - Электроизмерительные приборы и измерения. - Линейные электрические цепи постоянного тока. - Экспериментальное определение параметров элементов цепей переменного тока. - Электрическая цепь переменного тока с последовательным соединением элементов. - Электрическая цепь переменного тока с параллельным соединением элементов. - Трехфазная электрическая цепь при соединении потребителей по схеме "звезда". - Трехфазная электрическая цепь при соединении потребителей по схеме "треугольник". - Нелинейная цепь постоянного тока. - Нелинейная цепь переменного тока. - Разветвленная линейная электрическая цепь постоянного тока. - Нелинейная цепь постоянного тока с последовательным соединением элементов. - Разветвленная нелинейная электрическая цепь постоянного тока. - Сложная линейная цепь постоянного тока. - Исследование переходных процессов в цепи R, L. - Исследование переходных процессов в цепи R, C. - Исследование переходных процессов в цепи R, L, C. | https://ir74.ru/catalog/osnashchenie-shkol/inzhenernyy-klass/izuchenie-elektrotekhniki-elektroniki-elektromekhaniki-v-inzhenernom-klasse/elektricheskie-tsepi/komplekt_uchebno_laboratornogo_oborudovaniya_elektricheskie_tsepi/ | по запросу
9 |  | Комплект учебно-лабораторного оборудования "Электрические цепи" (ЭЦ-МР-01) |  | Описание Комплект представляет собой изделие настольного моноблочного исполнения с выведенными на переднюю панель органами управления. Оборудование может применяться для обучения в общеобразовательных учреждениях, учреждениях начального, среднего и высшего профессионального образования для получения базовых и углубленных профессиональных знаний и навыков по курсу "Электрические цепи". Оборудование может быть также использовано на семинарах и курсах повышения квалификации электротехнического персонала предприятий и организаций. Базовая комплектация: Комплект учебно-лабораторного оборудования "Электрические цепи" (ЭЦ-МР-01) 1 Комплект соединительных проводов и кабелей 1 Комплект учебного оборудования "Электрические цепи" ЭЦ-МР-01 предназначен для проведения лабораторно-практических занятий по одноименному курсу и обеспечивает изучение измерительных приборов и измерений в электрических цепях, исследование электрических цепей постоянного и переменного тока, анализ частотных свойств электрических цепей. Комплектация - Комплект учебно-лабораторного оборудования "Электрические цепи" (ЭЦ-МР-01). - Комплект соединительных проводов и кабелей. - Паспорт изделия. - Руководство по эксплуатации. - Методические указания к проведению лабораторных работ. Состав Моноблок включает в себя блоки: - Источники питания. - Измерительные приборы. - Измеритель мощности. - Трехфазный генератор. - Нелинейные элементы. - Реактивные элементы. - Диоды, резисторы, конденсаторы. - Резисторы/активная нагрузка. Учебно-методическое пособие по проведению лабораторных работ - Электроизмерительные приборы и измерения в электрических цепях. - Простейшие линейные электрические цепи постоянного тока. - Смешанное соединение элементов в электрической цепи постоянного тока. - Электрическая цепь постоянного тока с двумя источниками электропитания. - Нелинейная цепь постоянного тока. - Разветвленная нелинейная электрическая цепь постоянного тока. - Разветвленная линейная электрическая цепь постоянного тока. - Экспериментальное определение параметров элементов цепей переменного тока. - Электрическая цепь переменного тока с последовательным соединением элементов. - Электрическая цепь переменного тока с параллельным соединением элементов. - Нелинейная цепь переменного тока. - Нелинейная цепь постоянного тока с последовательным соединением элементов. - Сложная линейная цепь постоянного тока. - Трехфазная электрическая цепь при соединении потребителей по схеме "звезда". - Трехфазная электрическая цепь при соединении потребителей по схеме "треугольник". | https://ir74.ru/catalog/osnashchenie-shkol/inzhenernyy-klass/izuchenie-elektrotekhniki-elektroniki-elektromekhaniki-v-inzhenernom-klasse/elektricheskie-tsepi/komplekt_uchebno_laboratornogo_oborudovaniya_elektricheskie_tsepi_ets_mr_01/ | по запросу
10 |  | Комплект учебно-лабораторного оборудования "Электрические цепи" 2 |  | Описание Комплект оборудования представляет собой изделие стендового модульного исполнения. Комплект учебно-лабораторного оборудования "Электрические цепи" предназначен для проведения лабораторно-практических занятий по дисциплине "Электрические цепи" с целью изучения и исследования электрических цепей постоянного и переменного тока, трехфазных цепей, переходных процессов в линейных и нелинейных электрических цепях, полупроводниковых приборов, выпрямителей и сглаживающих фильтров. Комплектация 1. Лабораторный стенд "Электрические цепи". 2. Лабораторный стол с двухсекционным контейнером и двухуровневой двухрядной рамой. 3. Вывеска с названием стенда. 4. Комплект соединительных проводов и силовых кабелей. 5. Паспорт изделия. 6. Руководство по эксплуатации. 7. Методические указания для проведения лабораторных занятий. Состав Комплект лабораторных модулей: - Функциональный генератор. - Источник питания. - Измеритель мощности. - Измерительные приборы. - Автотрансформатор. - Мультиметры. - Нелинейные элементы. Реактивные элементы. Резисторы/Активная нагрузка. - Диоды, резисторы, конденсаторы. Коннектор/Блок ввода-вывода. - Трансформатор однофазный. Учебно-методическое пособие по проведению лабораторных работ 1. Электроизмерительные приборы и измерения. 2. Линейные электрические цепи постоянного тока. 3. Экспериментальное определение параметров элементов цепей переменного тока. 4. Электрическая цепь переменного тока с последовательным соединением элементов. 5. Электрическая цепь переменного тока с параллельным соединением элементов. 6. Трехфазная электрическая цепь при соединении потребителей по схеме "звезда". 7. Трехфазная электрическая цепь при соединении потребителей по схеме "треугольник". 8. Нелинейная цепь постоянного тока. 9. Нелинейная цепь переменного тока. 10. Разветвленная линейная электрическая цепь постоянного тока. 11. Нелинейная цепь постоянного тока с последовательным соединением элементов. 12. Разветвленная нелинейная электрическая цепь постоянного тока. 13. Сложная линейная цепь постоянного тока. 14. Исследование переходных процессов в цепи R, L. 15. Исследование переходных процессов в цепи R, C. 16. Исследование переходных процессов в цепи R, L, C. | https://ir74.ru/catalog/osnashchenie-shkol/inzhenernyy-klass/izuchenie-elektrotekhniki-elektroniki-elektromekhaniki-v-inzhenernom-klasse/elektricheskie-tsepi/komplekt_uchebno_laboratornogo_oborudovaniya_elektricheskie_tsepi_2/ | по запросу

## Электромеханика
Скачать каталог в PDF
№ | Арт. | Наименование | Изображение | Краткое описание | Ссылка на товар | Цена
1 |  | Интерактивный светодинамический стенд "Канализационная система умного дома" |  | Описание Стенд представляет собой светодинамическую панель с раздельной световой индикацией. На лицевой панели расположена информация по практическому применению канализации умного дома. На стенде представлена система канализации с фильтрами, насосами и резервуарами. Показано повторное использование очищенной воды из канализации в технических целях. В конструкцию учебного оборудования интегрированы высокочувствительные сенсоры для управления стендом при помощи интерактивного воздействия приемо-передающих устройств. Стенд снабжен функцией "Виртуальный учитель".Габариты - Габариты: 800 х 1300 х 40 мм. - Масса: 10 кг. - Электропитание: 220 В. - Основа: пластик ПВХ 3 мм. - Профиль: П-образный обкладочный алюминиевый профиль толщиной 3 мм, шириной 40 мм, окрашенный методом порошковой покраски. - Способ резки: лазерный. - Полноцветная печать 1440 dpi с антибликовым покрытием и переменным размером капли (минимальный размер – 6 пиколитров). - Упаковка: трехслойный гофрокартон 5 мм, энергофлекс, стретч-пленка, скотч. Комплектация - Электрифицированный стенд - Крепежные элементы - Паспорт изделия с руководством по эксплуатации | https://ir74.ru/catalog/osnashchenie-shkol/inzhenernyy-klass/izuchenie-elektrotekhniki-elektroniki-elektromekhaniki-v-inzhenernom-klasse/elektromekhanika/interaktivnyy_svetodinamicheskiy_stend_kanalizatsionnaya_sistema_umnogo_doma/ | по запросу
2 |  | Интерактивный светодинамический стенд "Охранно-пожарная сигнализация умного дома" |  | Описание Стенд представляет собой светодинамическую панель с раздельной световой индикацией. На стенде представлена информация по практическому применению пожарной сигнализации с различными типами датчиков (пламени, дыма, ИК, движения, открывания дверей, утечки газа, затопления и др.). На стенде установлены действующие датчики и система сигнализации. В конструкцию учебного оборудования интегрированы высокочувствительные сенсоры для управления стендом при помощи интерактивного воздействия приемо-передающих устройств. Стенд снабжен функцией «Виртуальный учитель».Технические характеристики Основа: пластик ПВХ 3 мм Профиль: П-образный обкладочный алюминиевый профиль толщиной 3 мм, шириной 60 мм, окрашенный методом порошковой покраски Способ резки: лазерный Габариты 1700 х 1300 х 60Комплектация - Электрифицированный стенд - Крепежные элементы Документация Паспорт изделия с руководством по эксплуатации | https://ir74.ru/catalog/osnashchenie-shkol/inzhenernyy-klass/izuchenie-elektrotekhniki-elektroniki-elektromekhaniki-v-inzhenernom-klasse/elektromekhanika/interaktivnyy_svetodinamicheskiy_stend_okhranno_pozharnaya_signalizatsiya_umnogo_doma/ | по запросу
3 |  | Интерактивный светодинамический стенд "Принципиальная схема ветровой электростанции" |  | Описание Электрифицированный стенд "Принципиальная схема ветровой электростанции" представляет собой полноцветную светодинамическую панель, на которой отображена информация о принципиальной схеме ветровой электростанции. В конструкцию учебного оборудования интегрированы высокочувствительные сенсоры для управления стендом при помощи интерактивного воздействия приемо-передающих устройств. Предусмотрено два режима работы со стендом: "Обучение" и "Контроль". В режиме "Обучение" на панели управления, расположенной в нижней части стенда, при помощи элемента управления предусмотрена возможность выбора одного из элементов, световая индикация подсвечивает данную позицию, а программное обеспечение "Виртуальный учитель" рассказывает о выбранном элемента. В режиме "Контроль" программный код управления генерирует случайный вариант вопроса. При правильном (неправильном) выборе ответа загорается соответствующая принятым стандартам светодиодная индикация. Громкость "Виртуального учителя" изменяется при помощи сенсорного регулятора, расположенного на лицевой стороне стенда. Электрифицированный стенд предназначен для получения знаний о принципиальной схеме ветровой электростанции.Габариты - Габариты: 1500 х 1000 мм. - Материал: ПВХ пластик толщиной не менее 3 мм, П-образный обкладочный алюминиевый профиль толщиной 3 мм, шириной не менее 40 мм, окрашенный методом порошковой покраски; - способ резки: лазерный. - Печать: полноцветная печать не менее 1440 dpi с антибликовым покрытием и переменным размером капли (минимальный размер – не менее 6 пиколитров). - Электропитание, В: не менее 220В. Комплектация - Стенд электрифицированный. - Блок питания. - Крепежные элементы. - Паспорт изделия. - Руководство по эксплуатации. | https://ir74.ru/catalog/osnashchenie-shkol/inzhenernyy-klass/izuchenie-elektrotekhniki-elektroniki-elektromekhaniki-v-inzhenernom-klasse/elektromekhanika/interaktivnyy_svetodinamicheskiy_stend_printsipialnaya_skhema_vetrovoy_elektrostantsii/ | по запросу
4 |  | Интерактивный светодинамический стенд "Система вентиляции, пылеудаления и кондиционирования умного дома" |  | Описание Интерактивный светодинамический стенд "Система вентиляции, пылеудаления и кондиционирования умного дома" представляет собой полноцветную светодинамическую панель с накладными плоскорельефными элементами, на которой представлена информация по следующим разделам: - применение системы вентиляции и пылеудаления; - применение системы кондиционирования; - применение системы пылеудаления: централизованное и автономное. В конструкцию учебного оборудования интегрированы высокочувствительные сенсоры для управления стендом при помощи интерактивного воздействия приемо-передающих устройств. Предусмотрено два режима работы со стендом: "Обучение" и "Контроль". Электрифицированный стенд предназначен для получения знаний о практическом применении системы вентиляции, пылеудаления и кондиционирования умного дома учащимися профильных образовательных учреждений. В режиме "Обучение" на панели управления, расположенной в нижней части стенда, при помощи элемента управления выбирается один из компонентов системы, световая индикация подсвечивает данную позицию, а программное обеспечение "Виртуальный учитель" рассказывает о выбранном компоненте. В режиме "Контроль" программный код управления генерирует случайный вариант вопроса. При правильном или неправильном выборе ответа загорается соответствующая принятым стандартам светодиодная индикация. Громкость "Виртуального учителя" изменяется при помощи сенсорного регулятора, расположенного на лицевой стороне стенда.Технические характеристики Основа: поливинилхлорид 3 мм Профиль: П-образный обкладочный алюминиевый профиль толщиной 3 мм, шириной 40 мм, окрашенный методом порошковой покраски Способ резки: лазерныйГабариты 1700 х 1300 х 40Комплектация - Стенд электрифицированный - Блок питания - Крепежные элементы Документация - Паспорт изделия - Руководство по эксплуатации | https://ir74.ru/catalog/osnashchenie-shkol/inzhenernyy-klass/izuchenie-elektrotekhniki-elektroniki-elektromekhaniki-v-inzhenernom-klasse/elektromekhanika/interaktivnyy_svetodinamicheskiy_stend_sistema_ventilyatsii_pyleudaleniya_i_konditsionirovaniya_umno/ | по запросу
5 |  | Интерактивный светодинамический стенд "Система видеонаблюдения умного дома" |  | Описание Стенд представляет собой светодинамическую панель с раздельной световой индикацией. На лицевой панели расположена информация по системам видеонаблюдения и контроля доступа в умном доме. На стенде представлены датчики и системы сигнализации, видеонаблюдения, регистрации, контроля доступа. В конструкцию учебного оборудования интегрированы высокочувствительные сенсоры для управления стендом при помощи интерактивного воздействия приемо-передающих устройств. Стенд снабжен функцией «Виртуальный учитель».Технические характеристики Основа: пластик ПВХ 3 мм Профиль: П-образный обкладочный алюминиевый профиль толщиной 3 мм, шириной 60 мм, окрашенный методом порошковой покраски Способ резки: лазерныйГабариты 1700 х 1300 х 60Комплектация - Электрифицированный стенд - Крепежные элементы Документация Паспорт изделия с руководством по эксплуатации | https://ir74.ru/catalog/osnashchenie-shkol/inzhenernyy-klass/izuchenie-elektrotekhniki-elektroniki-elektromekhaniki-v-inzhenernom-klasse/elektromekhanika/interaktivnyy_svetodinamicheskiy_stend_sistema_videonablyudeniya_umnogo_doma/ | по запросу
6 |  | Интерактивный светодинамический стенд "Электроснабжения умного дома" |  | Описание Стенд представляет собой интерактивную светодинамическую панель с раздельной световой индикацией. На лицевой части стенда представлена комплексная информация по следующим разделам: - применение солнечной энергии; - применение энергии ветра, проточной воды; - применение генератора с двигателем внутреннего сгорания. В конструкцию учебного оборудования интегрированы высокочувствительные сенсоры для управления работой оборудования при помощи интерактивного воздействия приемо-передающих устройств. Стенд снабжен функцией "Виртуальный учитель", которая повествует об основных особенностях и принципах электроснабжения умного дома.Габариты - Габариты: 1700 х 1300 х 50 мм. - Масса: 10 кг. - Электропитание: 220 В. - Основа: поликарбонат 3 мм. - Профиль: П-образный обкладочный алюминиевый профиль толщиной 3 мм, шириной 40 мм, окрашенный методом порошковой покраски. - Способ резки: лазерный. - Полноцветная печать 1440 dpi с антибликовым покрытием и переменным размером капли (минимальный размер - 6 пиколитров). - Упаковка: трехслойный гофрокартон 5 мм, энергофлекс, стретч-пленка, скотч. Комплектация - Электрифицированный стенд - Крепежные элементы - Паспорт изделия с руководством по эксплуатации | https://ir74.ru/catalog/osnashchenie-shkol/inzhenernyy-klass/izuchenie-elektrotekhniki-elektroniki-elektromekhaniki-v-inzhenernom-klasse/elektromekhanika/interaktivnyy_svetodinamicheskiy_stend_elektrosnabzheniya_umnogo_doma/ | по запросу
7 |  | Комплект лабораторного оборудования "Релейно-контакторное управление асинхронным двигателем с короткозамкнутым ротором" |  | Описание Стенд состоит из электромашинного агрегата c асинхронным электродвигателем с короткозамкнутым ротором, оборудованным стопорным устройством, и электромонтажного шкафа, оснащенного микропроцессорным монитором тока двигателя, а также элементами управления, индикации и коммутации асинхронного электродвигателя. Базовая комплектация: Шкаф управления асинхронным двигателем 1 Асинхронный двигатель АИР-56 со стопорным устройством 1 Стол лабораторный 1 Комплект соединительных проводов и кабелей 1 Комплект лабораторного оборудования "Релейно-контакторное управление асинхронным двигателем с короткозамкнутым ротором" предназначен для проведения лабораторно-практических занятий по приобретению и развитию навыков монтажа и наладки системы релейно-контакторного управления асинхронным двигателем с короткозамкнутым ротором. Оборудование может применяться для обучения в общеобразовательных учреждениях, учреждениях начального, среднего и высшего профессионального образования для получения базовых и углубленных профессиональных знаний. Оборудование может быть также использовано на семинарах и курсах повышения квалификации электротехнического персонала предприятий и организаций. Комплектация - Шкаф управления асинхронным двигателем. - Асинхронный двигатель АИР-56 со стопорным устройством. - Стол лабораторный. - Комплект соединительных проводов и кабелей. - Паспорт изделия. - Сборник руководств по эксплуатации компонентов аппаратной части комплекта. - Методические указания по выполнению базовых экспериментов. Состав - Шкаф управления асинхронным двигателем. - Асинхронный двигатель со стопорным устройством. Учебно-методическое пособие по проведению лабораторных работ - Сборка схем и управление асинхронным двигателем без возможности реверса. - Сборка схем и управление асинхронным двигателем с возможностью реверса. - Настройка и проверка работы тепловой защиты асинхронного двигателя, основанной на использовании электротеплового реле. - Программирование микропроцессорного блока управления и защиты асинхронного двигателя. - Настройка и проверка работы тепловой защиты асинхронного двигателя, основанной на использовании микропроцессорного блока управления и защиты. - Проверка работы токовой отсечки асинхронного двигателя, основанной на использовании автоматического выключателя. - Поиск неисправностей в схемах управления асинхронными двигателями. | https://ir74.ru/catalog/osnashchenie-shkol/inzhenernyy-klass/izuchenie-elektrotekhniki-elektroniki-elektromekhaniki-v-inzhenernom-klasse/elektromekhanika/komplekt_laboratornogo_oborudovaniya_releyno_kontaktornoe_upravlenie_asinkhronnym_dvigatelem_s_korot/ | по запросу
8 |  | Комплект учебно-лабораторного оборудования "Изучение конструкции и принципов работы электрических двигателей" |  | Описание Лабораторный стенд изготовлен в напольном модульном исполнении. Лабораторный стенд содержит действующие модели электрических машин постоянного и переменного тока. Корпуса моделей машин выполнены из прозрачного полимерного материала для наглядного изучения устройства и взаимного размещения составных частей, а также наблюдения за работой их вращающихся частей. Комплект учебно-лабораторного оборудования "Изучение конструкции и принципов работы электрических двигателей" предназначен для проведения лабораторно-практических занятий по дисциплине "Электрические машины" и обеспечивает изучение конструкции, принципа действия, схем включения и пуска электромашин различного типа. Комплектация 1. Лабораторный стенд "Изучение конструкции и принципов работы электрических двигателей". 2. Бесконтактный лазерный тахометр. 3. Модель машины постоянного тока с независимым возбуждением в прозрачном корпусе из поликарбоната. 4. Модель трехфазной асинхронной машины с короткозамкнутым ротором в прозрачном корпусе из поликарбоната. 5. Модель однофазной асинхронной машины с короткозамкнутым ротором в прозрачном корпусе из поликарбоната. 6. Модель трехфазной синхронной машины переменного тока в прозрачном корпусе из поликарбоната. 7. Лабораторный стол с двухсекционным контейнером и двухуровневой двухрядной рамой. 8. Вывеска с названием стенда 9. Соединительные провода и сетевые шнуры. 10. Паспорт изделия. 11. Руководство по эксплуатации. 12. Методические рекомендации по проведению лабораторных работ. Состав Комплект лабораторных модулей: - Модуль питания. - Источник питания двигателя постоянного тока. - Преобразователь частоты. - Трехфазная трансформаторная группа. - Модуль силовой 1. - Модуль силовой 2. - Модуль силовой 3. - Модуль силовой 4. Учебно-методическое пособие по проведению лабораторных работ 1. Изучение конструкции и способов пуска двигателя постоянного тока. 2. Изучение конструкции и способов пуска трехфазного асинхронного двигателя с короткозамкнутым ротором. 3. Изучение конструкции и способов пуска синхронного двигателя. 4. Изучение конструкции и способов пуска однофазного асинхронного двигателя. | https://ir74.ru/catalog/osnashchenie-shkol/inzhenernyy-klass/izuchenie-elektrotekhniki-elektroniki-elektromekhaniki-v-inzhenernom-klasse/elektromekhanika/komplekt_uchebno_laboratornogo_oborudovaniya_izuchenie_konstruktsii_i_printsipov_raboty_elektrichesk/ | по запросу
9 |  | Комплект учебно-лабораторного оборудования "Мотор-колесо" |  | Описание Комплект учебно-лабораторного оборудования выполнен в виде моноблока с модулем питания, управления и измерения и отдельно стоящим модулем мотор-колеса. Оборудование комплектуется иллюстрационным стендом по устройству и принципу действия мотор-колеса. Базовая комплектация: Моноблок "Мотор-колесо" 1 Лабораторный стол с контейнером 1 Комплект соединительных проводов и кабелей 1 Дополнительная комплектация: Иллюстрационный стенд по устройству и принципу действия мотор-колеса 1 Комплект учебно-лабораторного оборудования "Мотор-колесо" (далее – стенд) предназначен для исследования электрических приводов узлов и агрегатов транспортных и подъемно-перегрузочных систем, основанных на использовании мотор-колеса, системы управления, а также конструкций обращенных высокомоментных электрических машин на базе бесколлекторного двигателя постоянного тока с постоянными магнитами. Оборудование может применяться в процессе обучения в общеобразовательных учреждениях, учреждениях начального, среднего и высшего профессионального образования для получения базовых и углубленных знаний и навыков по курсу "Основы электропривода". Также оборудование может быть использовано на семинарах и курсах повышения квалификации электротехнического персонала предприятий и организаций. Комплектация - Моноблок "Мотор-колесо". - Модуль мотор-колеса. - Лабораторный стол с контейнером. - Комплект соединительных проводов и кабелей. - Паспорт изделия. - Руководство по эксплуатации. - Методические указания по выполнению лабораторных работ. Состав Состав моноблока: - Блок "Питание стенда". - Блок "Электропривод". - Блок "Электромагнитный тормоз". - Блок цифровых измерительных приборов. - Блок двухканального цифрового осциллографа. Учебно-методическое пособие по проведению лабораторных работ - Исследование устройства и возможностей учебно-исследовательского лабораторного стенда. Исследование его элементов. - Исследование устройства и конструкции бесколлекторного электродвигателя мотор-колеса. - Электромеханический преобразователь обращенной конструкции с возбуждением от постоянных магнитов. - Экспериментальное исследование мотор-колеса при питании от силового контроллера. Получение механических характеристик. - Экспериментальное исследование мотор-колеса при питании от силового контроллера. Получение регулировочных характеристик. - Исследование электромагнитных процессов электродвигателя мотор-колеса при питании от силового контроллера. - Исследование процессов управления электродвигателем мотор-колеса при питании от силового контроллера. | https://ir74.ru/catalog/osnashchenie-shkol/inzhenernyy-klass/izuchenie-elektrotekhniki-elektroniki-elektromekhaniki-v-inzhenernom-klasse/elektromekhanika/komplekt_uchebno_laboratornogo_oborudovaniya_motor_koleso/ | по запросу
10 |  | Комплект учебно-лабораторного оборудования "Основы электрических машин и электропривода" |  | Описание Комплект учебного оборудования "Основы электрических машин и электропривода" представляет собой комплекс модулей, размещаемых на двухрядной настольной раме, и электромашинный агрегат настольного исполнения, имеющий в своем составе машину постоянного тока с независимым возбуждением, асинхронный двигатель с короткозамкнутым ротором и оптический преобразователь угловых величин (энкодер). Базовая комплектация: Модуль "Модуль питания стенда" 1 Модуль "Сопротивления добавочные 1" 1 Модуль "Сопротивления добавочные 2" 1 Модуль "Модуль регуляторов" 1 Модуль "Преобразователь частоты" 1 Модуль "Преобразователь тиристорный" 1 Модуль "Модуль силовой" 1 Модуль "Модуль измерительный" 1 Модуль "Трансформатор однофазный" 1 Модуль "Конденсаторы" 1 Модуль "Реостат обмотки возбуждения ДПТ" 1 Электромашинный агрегат с оптическим энкодером 1 Мультиметр 1 Двухуровневая рама 1 Сетевой фильтр 1 Комплект соединительных проводов и кабелей 1 Комплект учебно-лабораторного оборудования "Основы электрических машин и электропривода" предназначен для проведения лабораторно-практических занятий по дисциплинам "Электромеханика" и "Основы электропривода", обеспечивает изучение двигателей постоянного тока, генераторов постоянного тока, трехфазных асинхронных двигателей с короткозамкнутым ротором, систем управления электроприводом. Комплектация - Лабораторный стенд "Основы электрических машин и электропривода". - Мультиметр. - Электромашинный агрегат. - Двухуровневая рама. - Комплект соединительных проводов и кабелей. - Сетевой фильтр. - Паспорт изделия. - Руководство по эксплуатации. - Методические указания по выполнению лабораторных работ. Состав Комплект лабораторных модулей: - Модуль питания стенда. - Сопротивления добавочные 1. - Сопротивления добавочные 2. - Модуль регуляторов. - Преобразователь частоты. - Преобразователь тиристорный. - Модуль силовой. - Модуль измерительный. - Трансформатор однофазный. - Конденсаторы. - Реостат обмотки возбуждения ДПТ. Учебно-методическое пособие по проведению лабораторных работ - Управление трехфазным асинхронным двигателем. - Испытание двигателя постоянного тока. - Испытание генератора постоянного тока. - Исследование преобразователя частоты. - Исследование разомкнутой системы "Преобразователь частоты - Асинхронный двигатель". - Исследование замкнутой системы "Преобразователь частоты - Асинхронный двигатель". - Элементы системы управления электроприводов. - Исследование системы подчиненного регулирования скорости ДПТ с внешним контуром скорости. | https://ir74.ru/catalog/osnashchenie-shkol/inzhenernyy-klass/izuchenie-elektrotekhniki-elektroniki-elektromekhaniki-v-inzhenernom-klasse/elektromekhanika/komplekt_uchebno_laboratornogo_oborudovaniya_osnovy_elektricheskikh_mashin_i_elektroprivoda/ | по запросу
11 |  | Комплект учебно-лабораторного оборудования "Основы электропривода" |  | Описание Лабораторный стенд "Основы электропривода" модульного напольного исполнения обеспечивает изучение систем управления электроприводом постоянного и переменного тока, генератора постоянного тока, двигателя постоянного тока, трехфазного асинхронного двигателя с короткозамкнутым ротором. Базовая комплектация: Модуль "Модуль питания стенда" 1 Модуль "Модуль питания" 1 Модуль "Модуль измерительный" 1 Модуль "Преобразователь тиристорный" 1 Модуль "Преобразователь частоты" 1 Модуль "Активная нагрузка" 1 Модуль "Модуль силовой" 1 Модуль "Модуль регуляторов" 1 Мультиметры 2 Электромашинный агрегат с оптическим энкодером 1 Лабораторный стол с двухсекционным контейнером и двухуровневой рамой 1 Комплект соединительных проводов и кабелей 1 Сетевой фильтр 1 Комплект учебно-лабораторного оборудования "Основы электропривода" (далее – стенд) предназначен для проведения лабораторно-практических занятий по дисциплинам "Электромеханика" и "Основы электропривода". Оборудование может применяться в процессе обучения в общеобразовательных учреждениях, учреждениях профессионального и высшего профессионального образования для получения базовых и углубленных знаний и навыков по одноименным дисциплинам. Оборудование может быть также использовано на семинарах и курсах повышения квалификации электротехнического персонала предприятий и организаций. Комплектация - Лабораторный стенд "Основы электропривода". - Лабораторный стол с двухсекционным контейнером и двухуровневой рамой. - Электромашинный агрегат с оптическим энкодером. - Мультиметр (2 шт.). - Комплект соединительных проводов и кабелей. - Сетевой фильтр. - Вывеска с названием стенда. - Паспорт изделия. - Руководство по эксплуатации. - Методические указания по выполнению базовых экспериментов. Состав Комплект лабораторных модулей: - Модуль питания. - Модуль питания стенда. - Модуль измерительный. - Модуль активной нагрузки. - Модуль силовой. - Преобразователь частоты. - Преобразователь тиристорный. - Модуль регуляторов. Учебно-методическое пособие по проведению лабораторных работ - Исследование генератора постоянного тока. - Исследование двигателя постоянного тока. - Исследование трехфазного асинхронного двигателя с короткозамкнутым ротором. - Исследование разомкнутой системы "Преобразователь частоты – асинхронный двигатель". - Исследование замкнутой системы "Преобразователь частоты – асинхронный двигатель". - Исследование способов управления преобразователем частоты. - Элементы систем управления электроприводов: исследование ЗИ; исследование П-регулятора с блоком ограничения; исследование И-регулятора; исследование ПИ-регулятора; переходные процессы. - Исследование системы "Тиристорный преобразователь – двигатель": механическая и электромеханическая характеристики; регулирование скорости ДПТ изменением напряжения на якоре; регулировочные характеристики; переходные процессы. - Система подчиненного регулирования скорости ДПТ с внешним контуром скорости: регулировочная характеристика; настройка ПИ-регулятора контура регулирования тока; настройка ПИ-регулятора контура регулирования скорости; исследование замкнутой системы; переходные процессы системы. - Система подчиненного регулирования скорости ДПТ с внешним контуром напряжения: регулировочная характеристика; настройка ПИ-регулятора контура регулирования тока; настройка ПИ-регулятора контура регулирования напряжения; исследование замкнутой системы; переходные процессы системы. | https://ir74.ru/catalog/osnashchenie-shkol/inzhenernyy-klass/izuchenie-elektrotekhniki-elektroniki-elektromekhaniki-v-inzhenernom-klasse/elektromekhanika/komplekt_uchebno_laboratornogo_oborudovaniya_osnovy_elektroprivoda/ | по запросу
12 |  | Комплект учебно-лабораторного оборудования "Основы электропривода" ОЭ-СР-1 |  | Описание Лабораторный стенд "Основы электропривода" модульного настольного исполнения обеспечивает изучение систем управления электроприводом постоянного и переменного тока, генератора постоянного тока, двигателя постоянного тока, трехфазного асинхронного двигателя с короткозамкнутым ротором. Базовая комплектация: Модуль "Модуль питания стенда" 1 Модуль "Модуль питания" 1 Модуль "Модуль измерительный" 1 Модуль "Преобразователь тиристорный" 1 Модуль "Преобразователь частоты" 1 Модуль "Активная нагрузка" 1 Модуль "Модуль силовой" 1 Модуль "Модуль регуляторов" 1 Мультиметры 2 Электромашинный агрегат с оптическим энкодером 1 Двухуровневая рама 1 Комплект соединительных проводов и кабелей 1 Сетевой фильтр 1 Комплект учебно-лабораторного оборудования "Основы электропривода" (далее – стенд) предназначен для проведения лабораторно-практических занятий по дисциплинам "Электромеханика" и "Основы электропривода". Оборудование может применяться в процессе обучения в общеобразовательных учреждениях, учреждениях профессионального и высшего профессионального образования для получения базовых и углубленных знаний и навыков по одноименным дисциплинам. Оборудование может быть также использовано на семинарах и курсах повышения квалификации электротехнического персонала предприятий и организаций. Комплектация - Лабораторный стенд "Основы электропривода". - Электромашинный агрегат с оптическим энкодером. - Мультиметр (2 шт.). - Двухуровневая рама. - Комплект соединительных проводов и кабелей. - Сетевой фильтр. - Вывеска с названием стенда. - Паспорт изделия. - Руководство по эксплуатации. - Методические указания по выполнению базовых экспериментов. Состав Комплект лабораторных модулей: - Модуль питания. - Модуль питания стенда. - Модуль измерительный. - Модуль активной нагрузки. - Модуль силовой. - Модуль преобразователя частоты. - Модуль преобразователя тиристорного. - Модуль регуляторов. Учебно-методическое пособие по проведению лабораторных работ - Исследование генератора постоянного тока. - Исследование двигателя постоянного тока. - Исследование трехфазного асинхронного двигателя с короткозамкнутым ротором. - Исследование разомкнутой системы "Преобразователь частоты – асинхронный двигатель". - Исследование замкнутой системы "Преобразователь частоты – асинхронный двигатель". - Исследование способов управления преобразователем частоты. - Элементы систем управления электроприводов: исследование ЗИ; исследование П-регулятора с блоком ограничения; исследование И-регулятора; исследование ПИ-регулятора; переходные процессы. - Исследование системы "Тиристорный преобразователь – двигатель": механическая и электромеханическая характеристики; регулирование скорости ДПТ изменением напряжения на якоре; регулировочные характеристики; переходные процессы. - Система подчиненного регулирования скорости ДПТ с внешним контуром скорости: регулировочная характеристика; настройка ПИ-регулятора контура регулирования тока; настройка ПИ-регулятора контура регулирования скорости; исследование замкнутой системы; переходные процессы системы. - Система подчиненного регулирования скорости ДПТ с внешним контуром напряжения: регулировочная характеристика; настройка ПИ-регулятора контура регулирования тока; настройка ПИ-регулятора контура регулирования напряжения; исследование замкнутой системы; переходные процессы системы. | https://ir74.ru/catalog/osnashchenie-shkol/inzhenernyy-klass/izuchenie-elektrotekhniki-elektroniki-elektromekhaniki-v-inzhenernom-klasse/elektromekhanika/komplekt_uchebno_laboratornogo_oborudovaniya_osnovy_elektroprivoda_oe_sr_1/ | по запросу
13 |  | Комплект учебно-лабораторного оборудования "Пуск двигателя" |  | Описание Лабораторный стенд выполнен в настольном исполнении. На стенде имитирован пульт управления электродвигателем со схемой прямого пуска. На рабочем поле стенда установлены кнопки пуска и остановки, лампы индикации работы, кнопка аварийной остановки и электрощит с магнитным пускателем и автоматами защиты электроцепей. Комплект учебно-лабораторного оборудования "Пуск двигателя" предназначен для практического освоения обучающимися всех этапов подготовки к электромонтажным работам и проведения непосредственных работ по установке электрокомпонентов, подготовке проводов, прокладке их в кабельных каналах и подключению электропитания. Комплектация 1. Лабораторный стенд "Пуск двигателя". 2. Комплект монтажных проводов. 3. Комплект клемм и наконечников. 4. Мультиметр цифровой. 5. Набор инструментов в кейсе. 6. Паспорт изделия. Состав - Базис стенда со встроенным источником питания напряжением 24 В. - Автоматический выключатель двухполюсный. - Магнитный пускатель трехполюсный. - Кнопка аварийного выключения "грибок". - Кнопка "Старт" прямого пуска. - Кнопка "Стоп". - Электродвигатель. - Лампы сигнальные. - Комплект коробок распаечных и установочных. | https://ir74.ru/catalog/osnashchenie-shkol/inzhenernyy-klass/izuchenie-elektrotekhniki-elektroniki-elektromekhaniki-v-inzhenernom-klasse/elektromekhanika/komplekt_uchebno_laboratornogo_oborudovaniya_pusk_dvigatelya/ | по запросу
14 |  | Комплект учебно-лабораторного оборудования "Пуск и реверс двигателя" |  | Описание Лабораторный стенд выполнен в настольном исполнении. На стенде имитирован пульт управления электродвигателем со схемой реверсного пуска. На рабочем поле стенда установлены кнопки пуска и остановки, лампы индикации работы, кнопка аварийной остановки и электрощит с двумя магнитными пускателями и автоматами защиты электроцепей. Комплект учебно-лабораторного оборудования "Пуск и реверс двигателя" предназначен для практического освоения обучающимися всех этапов подготовки к электромонтажным работам и проведения практических занятий для приобретения практических навыков установки электрокомпонентов, подготовки проводов, прокладки их в кабельных каналах и подключения электропитания. Комплектация 1. Лабораторный стенд "Пуск и реверс двигателя". 2. Комплект монтажных проводов. 3. Комплект наконечников. 4. Мультиметр цифровой. 5. Набор инструментов в кейсе. 6. Паспорт изделия. Состав - Основание с кабель-каналами и со встроенным источником питания 24 В, 50 Гц. - Предохранитель плавкий. - Автоматический выключатель двухполюсный. - Магнитный пускатель трехполюсный. - Кнопка аварийного выключения "грибок". - Кнопка "Старт" прямого пуска. - Кнопка "Старт" реверса. - Кнопка "Стоп". - Электродвигатель (кулер). - Лампы сигнальные. - Комплект коробок распаечных и установочных. | https://ir74.ru/catalog/osnashchenie-shkol/inzhenernyy-klass/izuchenie-elektrotekhniki-elektroniki-elektromekhaniki-v-inzhenernom-klasse/elektromekhanika/komplekt_uchebno_laboratornogo_oborudovaniya_pusk_i_revers_dvigatelya/ | по запросу
15 |  | Комплект учебно-лабораторного оборудования "Релейно-контакторные схемы управления асинхронного двигателя с фазным ротором и синхронного двигателя" |  | Описание Лабораторный стенд конструктивно представляет собой изделие стендового модульного исполнения. Базовая комплектация: Модуль "Модуль питания стенда" 1 Модуль "Источник питания вторичный" 1 Модуль "Реле времени" 1 Модуль "Дроссели пусковые" 1 Модуль "Сопротивления пусковые" 1 Модуль "Тахометр. Реле скорости" 1 Модуль "Релейно-контакторная схема управления" 1 Стол лабораторный 1 Рама однорядная двухуровневая 1 Электромашинный агрегат 1 Комплект соединительных проводов и кабелей 1 Комплект учебно-лабораторного оборудования "Релейно-контакторные схемы управления асинхронного двигателя с фазным ротором и синхронного двигателя" предназначен для проведения лабораторно-практических занятий по курсам "Электрический привод", "Системы управления электроприводов", "Электрические аппараты" и "Монтаж и наладка электрооборудования". Позволяет проводить лабораторные работы по изучению релейно-контакторных схем управления пуском и торможением асинхронного электродвигателя, синхронного двигателя и двигателя с фазным ротором. Комплектация - Лабораторный стенд "Релейно-контакторные схемы управления асинхронного двигателя с фазным ротором и синхронного двигателя". - Стол лабораторный. - Рама однорядная двухуровневая. - Электромашинный агрегат. - Вывеска с названием стенда. - Комплект соединительных проводов и кабелей. - Паспорт изделия. - Руководство по эксплуатации. - Методические указания к выполнению лабораторных работ. Состав Комплект лабораторных модулей: - Модуль питания стенда. - Модуль "Источник питания вторичный". - Модуль "Реле времени". - Модуль "Дроссели пусковые". - Модуль "Сопротивления пусковые". - Модуль "Тахометр. Реле скорости". - Модуль "Релейно-контакторная схема управления". Учебно-методическое пособие по проведению лабораторных работ - Монтаж и наладка схемы тепловой защиты асинхронного электродвигателя. - Монтаж и наладка схемы максимальной токовой защиты асинхронного электродвигателя. - Изучение схемы управления прямого пуска асинхронного электродвигателя. - Изучение схемы управления прямого пуска и реверса асинхронного электродвигателя. - Изучение схемы управления прямого пуска и динамического торможения в функции времени асинхронного электродвигателя. - Изучение схемы пуска синхронного электродвигателя. - Изучение схемы дроссельного пуска асинхронного электродвигателя с фазным ротором. - Изучение пуска в функции времени асинхронного электродвигателя с фазным ротором. - Изучение схемы пуска асинхронного двигателя с фазным ротором в функции времени и динамическим торможением в функции скорости. | https://ir74.ru/catalog/osnashchenie-shkol/inzhenernyy-klass/izuchenie-elektrotekhniki-elektroniki-elektromekhaniki-v-inzhenernom-klasse/elektromekhanika/komplekt_uchebno_laboratornogo_oborudovaniya_releyno_kontaktornye_skhemy_upravleniya_asinkhronnogo_d/ | по запросу
16 |  | Комплект учебно-лабораторного оборудования "Схемы пуска трехфазного двигателя" |  | Описание Проведение лабораторно-практических занятий по сборке и изучению различных цепей включения элементов, используемых для пуска трехфазного двигателя. Комплект может применяться в учебных учреждениях среднего и высшего профессионального образования. Комплектация - Лабораторный стенд "Схемы пуска трехфазного двигателя". - Электромашинный агрегат. - Комплект соединительных проводов и кабелей. - Паспорт изделия. - Руководство по эксплуатации. - Методические указания по проведению лабораторных работ. Базовая комплектация: Моноблок "Схемы пуска трехфазного двигателя" 1 Электромашинный агрегат 1 Комплект соединительных проводов и кабелей 1 Состав Моноблок "Схемы пуска трехфазного двигателя": - Автоматический выключатель с расцепителем минимального/максимального напряжения. - Контакторы. - Реле промежуточное. - Реле времени. - Клеммные зажимы. - Кнопочный пост управления. - Конденсаторы. - Электромашинный агрегат. - Мультиметр. - Трансформаторный блок питания. - Автотрансформатор. - Выпрямитель. - Измерительные приборы. Учебно-методическое пособие по проведению лабораторных работ - Изучение схемы управления прямого пуска асинхронного двигателя. - Изучение схемы управления прямого пуска и реверса асинхронного двигателя. - Монтаж и наладка схемы тепловой защиты асинхронного двигателя. - Изучение схемы управления пуска переключением обмотки статора со звезды на треугольник асинхронного двигателя. - Изучение схемы управления конденсаторного пуска асинхронного двигателя. | https://ir74.ru/catalog/osnashchenie-shkol/inzhenernyy-klass/izuchenie-elektrotekhniki-elektroniki-elektromekhaniki-v-inzhenernom-klasse/elektromekhanika/komplekt_uchebno_laboratornogo_oborudovaniya_skhemy_puska_trekhfaznogo_dvigatelya/ | по запросу
17 |  | Комплект учебно-лабораторного оборудования "Схемы управления двухскоростным асинхронным двигателем с короткозамкнутым ротором" |  | Описание Комплект учебно-лабораторного оборудования представляет собой шкаф с установленными в него элементами управления, защиты и индикации. Базовая комплектация: Комплект учебно-лабораторного оборудования "Схемы управления двухскоростным асинхронным двигателем с короткозамкнутым ротором" 1 Электромашинный агрегат с двухскоростным асинхронным двигателем с короткозамкнутым ротором, оборудованным маховиком 1 Лабораторный стол с ящиками 1 Комплект соединительных проводов и кабелей 1 Проведение лабораторно-практических занятий по приобретению и развитию навыков монтажа и наладки систем управления асинхронными двигателями. Комплектация - Комплект учебно-лабораторного оборудования "Схемы управления двухскоростным асинхронным двигателем с короткозамкнутым ротором". - Электромашинный агрегат с двухскоростным асинхронным двигателем с короткозамкнутым ротором, оборудованным маховиком. - Лабораторный стол с ящиками. - Комплект соединительных проводов и кабелей. - Паспорт изделия. - Руководство по эксплуатации. - Методические рекомендации по выполнению лабораторных работ. Состав - Шкаф электромонтажный с замком. - Контакторы с контактными приставками (4 шт.). - Электротепловое реле (2 шт.). - Световой индикатор фаз. - Универсальный блок защиты. - Световые индикаторы (3 шт.). - Кнопки управления (5 шт.). - Переключатель. - Амперметр. - Вольтметр. Учебно-методическое пособие по проведению лабораторных работ - Сборка и наладка схемы пуска и торможения. - Сборка и наладка схемы пуска, реверса и торможения. - Сборка и наладка схемы тепловой защиты с использованием электротеплового реле. - Программирование микропроцессорного блока управления и защиты. - Сборка и наладка схемы тепловой защиты с использованием микропроцессорного блока управления. - Сборка и наладка схемы защиты от обрыва фазы с использованием микропроцессорного блока управления. - Сборка и наладка схемы "треугольник – двойная звезда" пуска и торможения. - Сборка и наладка схемы "треугольник – двойная звезда" пуска, реверса и торможения. - Сборка и наладка схемы пуска и торможения с помощью пакетного переключателя. - Поиск неисправностей в системе управления электродвигателем. | https://ir74.ru/catalog/osnashchenie-shkol/inzhenernyy-klass/izuchenie-elektrotekhniki-elektroniki-elektromekhaniki-v-inzhenernom-klasse/elektromekhanika/komplekt_uchebno_laboratornogo_oborudovaniya_skhemy_upravleniya_dvukhskorostnym_asinkhronnym_dvigate/ | по запросу
18 |  | Комплект учебно-лабораторного оборудования "Трехфазный асинхронный двигатель с имитатором неисправностей" (ТАДИН) |  | Описание Лабораторный стенд выполнен в виде станины, на которой закреплены блок ввода неисправностей и асинхронный электродвигатель. Блок ввода неисправностей представляет собой закрывающийся на ключ бокс. Доступ внутрь блока ввода неисправностей возможен только после вскрытия верхней панели с помощью специального ключа, который открывает механический замок. Внутри блока ввода неисправностей расположено не менее 13 выключателей ввода неисправностей электродвигателя: - Обрыв обмотки U-U1. - Обрыв обмотки V-V1. - Обрыв обмотки W-W1. - Замыкание межвитковое (утечка) обмотки U-U1. - Замыкание межвитковое (утечка) обмотки V-V1. - Замыкание межвитковое (утечка) обмотки W-W1. - Замыкание на корпус (утечка) обмотки U-U1. - Замыкание на корпус (утечка) обмотки V-V1. - Замыкание на корпус (утечка) обмотки W-W1. - Замыкание межобмоточное (утечка) между U1-W1. - Замыкание межобмоточное (утечка) между V1-U1. - Замыкание межобмоточное (утечка) между W1-V1. - Неисправность реле (обрыв контактов). На верхней панели блока размещены гнезда подключения асинхронного электродвигателя, заземления, контрольные гнезда для поиска неисправностей двигателя и неисправности реле с помощью мультиметра. На панели электродвигателя установлены гнезда для подключения обмоток к блоку имитатора неисправностей электродвигателя. Комплект учебно-лабораторного оборудования "Трехфазный асинхронный двигатель с имитатором неисправностей" предназначен для проведения лабораторно-практических занятий в средних и высших профессиональных образовательных учреждениях с целью изучения основных типов неисправностей трехфазных асинхронных двигателей и методов их выявления. Комплектация 1. Лабораторный стенд "Трехфазный асинхронный двигатель с имитатором неисправностей". 2. Мультиметр. 3. Комплект соединительных проводов. 4. Паспорт изделия. 5. Руководство по эксплуатации. Состав - Асинхронный двигатель с короткозамкнутым ротором мощностью не менее 120 Вт. - Имитатор неисправностей. - Станина. | https://ir74.ru/catalog/osnashchenie-shkol/inzhenernyy-klass/izuchenie-elektrotekhniki-elektroniki-elektromekhaniki-v-inzhenernom-klasse/elektromekhanika/komplekt_uchebno_laboratornogo_oborudovaniya_trekhfaznyy_asinkhronnyy_dvigatel_s_imitatorom_neisprav/ | по запросу
19 |  | Комплект учебно-лабораторного оборудования "Устройство плавного пуска и преобразователь частоты" |  | Описание Лабораторный стенд выполнен в виде шкафа напольного исполнения, оборудованного силовым и низковольтным оборудованием, коммутационной, измерительной и светосигнальной аппаратурой. Управление лабораторной установкой осуществляется в ручном режиме. Лабораторная установка комплектуется компьютером. Комплект учебно-лабораторного оборудования "Устройство плавного пуска и преобразователь частоты" предназначен для обучения студентов различных специальностей, изучающих дисциплины: "Электрические машины и основы электропривода", "Основы электропривода", "Теория электропривода", "Системы управления электроприводов", "Автоматизация технологических процессов и комплексов", "Системы программного управления", "Элементы систем автоматизации". Оборудование может применяться в процессе обучения в учреждениях высшего профессионального образования для получения базовых и углубленных знаний и навыков. Комплектация 1. Лабораторный стенд "Устройство плавного пуска и преобразователь частоты". 2. Ноутбук. 3. Программное обеспечение на электронном носителе информации. 4. Стол компьютерный. 5. Комплект соединительных проводов и кабелей. 6. Паспорт изделия. 7. Руководство по эксплуатации. 8. Методические указания по выполнению базовых экспериментов. Состав - Шкаф управления с установленным оборудованием. Учебно-методическое пособие по проведению лабораторных работ 1. Изучение преобразователя частоты ПЧВ ОВЕН. 2. Ввод в эксплуатацию преобразователя частоты ПЧВ101 ОВЕН. 3. Программирование преобразователя частоты ПЧВ101 ОВЕН для реализации функции внешнего управления. Тестирование системы внешнего управления ПЧ. 4. Регулировочные характеристики электропривода установки. 5. Энергетические характеристики частотного электропривода установки. 6. Изучение устройства плавного пуска MCD100-001 DANFOSS. 7. Исследование временных характеристик пуска электропривода на основе устройства плавного пуска MCD100-001 DANFOSS. | https://ir74.ru/catalog/osnashchenie-shkol/inzhenernyy-klass/izuchenie-elektrotekhniki-elektroniki-elektromekhaniki-v-inzhenernom-klasse/elektromekhanika/komplekt_uchebno_laboratornogo_oborudovaniya_ustroystvo_plavnogo_puska_i_preobrazovatel_chastoty/ | по запросу
20 |  | Комплект учебно-лабораторного оборудования "Электрические машины" (ЭМ-СР-1) |  | Описание Проведение опытов и экспериментов по изучению систем управления электроприводом, генераторов постоянного тока, двигателей постоянного тока, трехфазных асинхронных генераторов, трехфазных асинхронных двигателей с короткозамкнутым ротором. Комплект оборудования может применяться в процессе обучения в учреждениях среднего и высшего профессионального образования для получения базовых и углубленных знаний и навыков по одноименным дисциплинам. Также оборудование может быть использовано на семинарах и курсах повышения квалификации электротехнического персонала предприятий и организаций. Комплектация - Лабораторный стенд "Электрические машины". - Электромашинный агрегат с оптическим энкодером. - Лабораторный стол с двухсекционным контейнером и двухуровневой рамой. - Вывеска с названием стенда. - Комплект соединительных проводов и кабелей. - Паспорт изделия. - Руководство по эксплуатации. - Методические рекомендации по проведению лабораторных работ. Базовая комплектация: Модуль "Модуль питания стенда" 1 Модуль "Модуль питания" 1 Модуль "Трансформатор однофазный" 1 Модуль "Автотрансформатор регулируемый" 1 Модуль "Преобразователь частоты" 1 Модуль "Активная нагрузка" 1 Модуль "Модуль силовой" 1 Модуль "Источник питания ДПТ" 1 Модуль "Сопротивления добавочные 1" 1 Модуль "Измерительные приборы" 1 Модуль "Трехфазный измеритель" 1 Электромашинный агрегат с оптическим энкодером 1 Лабораторный стол с двухсекционным контейнером и двухуровневой рамой 1 Комплект соединительных проводов и кабелей 1 Состав Комплект лабораторных модулей: - Модуль питания стенда. - Модуль питания. - Трансформатор однофазный. - Автотрансформатор регулируемый. - Преобразователь частоты. - Активная нагрузка. - Модуль силовой. - Источник питания ДПТ. - Сопротивления добавочные 1. - Измерительные приборы. - Трехфазный измеритель. Учебно-методическое пособие по проведению лабораторных работ 1. Исследование однофазного трансформатора: - Опыт короткого замыкания. - Опыт холостого хода. - Внешняя характеристика. 2. Исследование генератора постоянного тока: - Внешняя характеристика генератора постоянного тока параллельного возбуждения. - Характеристика холостого хода генератора постоянного тока независимого возбуждения. - Характеристика короткого замыкания генератора постоянного тока независимого возбуждения. - Внешняя характеристика генератора постоянного тока независимого возбуждения. - Регулировочные характеристики генератора постоянного тока независимого возбуждения. 3. Исследование двигателя постоянного тока параллельного возбуждения: - Естественная механическая характеристика. - Искусственная механическая характеристика при введении сопротивления в цепь якоря. - Искусственная механическая характеристика при ослаблении магнитного потока. - Рабочие характеристики. - Регулировочные характеристики двигателя при изменении напряжения на зажимах якоря. - Регулировочные характеристики двигателя при изменении сопротивления в цепи возбуждения. 4. Исследование асинхронного двигателя с короткозамкнутым ротором: - Опыт короткого замыкания. - Опыт холостого хода. - Рабочие характеристики. 5. Исследование асинхронного генератора: - Рабочие характеристики. | https://ir74.ru/catalog/osnashchenie-shkol/inzhenernyy-klass/izuchenie-elektrotekhniki-elektroniki-elektromekhaniki-v-inzhenernom-klasse/elektromekhanika/komplekt_uchebno_laboratornogo_oborudovaniya_elektricheskie_mashiny_em_sr_1/ | по запросу
21 |  | Комплект учебно-лабораторного оборудования "Электрические машины" (ЭМ1-СР-1) |  | Описание Лабораторный стенд выполнен по модульному принципу. Лицевая поверхность модулей выполнена из прочного диэлектрического материала с нанесением цветной износостойкой ламинированной печати. Каждый лабораторный модуль выполнен в отдельном корпусе. Комплект учебно-лабораторного оборудования "Электрические машины" предназначен для проведения лабораторных работ по изучению систем управления электроприводом, генераторов постоянного тока, двигателей постоянного тока, трехфазных асинхронных генераторов, трехфазных асинхронных двигателей с короткозамкнутым ротором. Комплектация 1. Лабораторный стенд "Электрические машины". 2. Электромашинный агрегат с оптическим энкодером. 3. Трехфазный регулируемый автотрансформатор. 4. Лабораторный стол с двухуровневой рамой (2 шт.). 5. Сетевой фильтр (2 шт.). 6. Комплект соединительных проводов и кабелей. 7. Вывеска с названием стенда. 8. Паспорт изделия. 9. Руководство по эксплуатации. 10. Методические рекомендации по проведению лабораторных работ. Состав Комплект лабораторных модулей: - Автотрансформатор регулируемый. - Активная нагрузка. - Возбудитель синхронной машины. - Выключатели трехполюсные. - Емкостная нагрузка. - Измеритель напряжений и частот. - Индуктивная нагрузка. - Источник питания ДПТ. - Коммутатор трехфазного измерителя. - Модуль силовой. - Модуль синхронизации. - Мультиметры. - Преобразователь частоты. - Реостаты возбуждения ДПТ. - Реостат для ротора машины переменного тока. - Трансформаторы напряжения и тока. - Трехфазная трансформаторная группа. - Трехфазный измеритель. - Модуль питания стенда. - Указатель угла нагрузки синхронной машины. - Конденсаторы. Учебно-методическое пособие по проведению лабораторных работ 1. Исследование однофазного трансформатора. 2. Исследование генератора постоянного тока. 3. Исследование двигателя постоянного тока последовательного возбуждения. 4. Исследование двигателя постоянного тока независимого возбуждения. 5. Исследование асинхронного двигателя с короткозамкнутым ротором. 6. Исследование асинхронного генератора. | https://ir74.ru/catalog/osnashchenie-shkol/inzhenernyy-klass/izuchenie-elektrotekhniki-elektroniki-elektromekhaniki-v-inzhenernom-klasse/elektromekhanika/komplekt_uchebno_laboratornogo_oborudovaniya_elektricheskie_mashiny_em1_sr_1/ | по запросу
22 |  | Комплект учебно-лабораторного оборудования "Электрические машины" (ЭМ2-СР) |  | Описание Комплект учебно-лабораторного оборудования "Электрические машины" изготовлен в виде моноблока настольного исполнения. Комплект учебно-лабораторного оборудования "Электрические машины" предназначен для проведения лабораторно-практических занятий по курсу "Электрические машины" и обеспечивает изучение генераторов постоянного тока, двигателей постоянного тока, трехфазных асинхронных генераторов, трехфазных асинхронных двигателей с короткозамкнутым ротором. Комплектация 1. Лабораторная установка "Электрические машины". 2. Комплект соединительных проводов и сетевых шнуров. 3. Паспорт изделия. 4. Руководство по эксплуатации. 5. Методические рекомендации по проведению лабораторных работ. Состав Моноблок "Электрические машины": - Блок измерительный. - Блок конденсаторов. - Блок резисторов. - Блок силовой. - Измеритель. - Мультиметр. - Питание стенда. - Преобразователь ДПТ. - Преобразователь частоты. - Тахометр. - Электромашинный агрегат (двигатель постоянного тока, асинхронный двигатель с короткозамкнутым ротором и преобразователем углового перемещения). Учебно-методическое пособие по проведению лабораторных работ 1. Исследование генератора постоянного тока с независимым возбуждением. 2. Снятие внешней характеристики генератора постоянного тока с параллельным возбуждением. 3. Исследование двигателя постоянного тока. 4. Исследование трехфазного асинхронного двигателя с короткозамкнутым ротором. 5. Исследование асинхронного генератора. | https://ir74.ru/catalog/osnashchenie-shkol/inzhenernyy-klass/izuchenie-elektrotekhniki-elektroniki-elektromekhaniki-v-inzhenernom-klasse/elektromekhanika/komplekt_uchebno_laboratornogo_oborudovaniya_elektricheskie_mashiny_em2_sr/ | по запросу
23 |  | Комплект учебно-лабораторного оборудования "Электромеханика" (ЭМ-СР) |  | Описание Комплект учебно-лабораторного оборудования моноблочного, ручного, настольного исполнения "Электромеханика" позволяет проводить лабораторные работы для изучения однофазного трансформатора, двигателя и генератора постоянного тока, асинхронного двигателя. Базовая комплектация: Моноблок «Электромеханика» 1 Электромашинный агрегат 1 Комплект соединительных проводов и кабелей 1 Проведение лабораторных занятий по курсу "Электромеханика". Данное оборудование может применяться в образовательных учреждениях для получения практических и теоретических знаний и навыков по одноименным дисциплинам. Комплектация - Комплект учебно-лабораторного оборудования "Электромеханика" (ЭМ-СР). - Электромашинный агрегат. - Комплект соединительных проводов и кабелей. - Паспорт изделия. - Руководство по эксплуатации. - Методические указания по выполнению лабораторных работ. Состав Моноблок «Электромеханика»: - Автотрансформатор регулируемый. - Активная нагрузка. - Блок силовой. - Измерительные приборы. - Источник питания. - Конденсаторы. - Мультиметр. - Преобразователь частоты и тахометр. - Трансформатор однофазный. - Трехфазный измеритель. Учебно-методическое пособие по проведению лабораторных работ - Исследование однофазного трансформатора. - Исследование генератора постоянного тока. - Исследование асинхронного генератора. - Исследование трехфазного асинхронного двигателя с короткозамкнутым ротором. | https://ir74.ru/catalog/osnashchenie-shkol/inzhenernyy-klass/izuchenie-elektrotekhniki-elektroniki-elektromekhaniki-v-inzhenernom-klasse/elektromekhanika/komplekt_uchebno_laboratornogo_oborudovaniya_elektromekhanika_em_sr/ | по запросу
24 |  | Комплект учебно-лабораторного оборудования "Электротехника. Электроника. Электромеханика" |  | Описание Лабораторный стенд "Электротехника. Электроника. Электромеханика" выполнен в настольном модульном исполнении. Стенд состоит из 2 лабораторных столов, в каждом из которых имеется 2 выдвижных ящика. Сверху столов крепятся две двухуровневые двухрядные рамы. Два уровня рамы позволяют увеличить количество блоков, участвующих в работе, на передней панели стенда. Два ряда рам позволяют организовать компактное хранилище блоков, т. к. второй (задний) ряд рамы используется для хранения блоков, не участвующих в процессе проведения работ. Смена блоков с передней панели на блоки заднего ряда производится без применения какого-либо дополнительного инструмента. Это осуществляется за счет использования конструкции типа "салазки". Выдвижение и установка блоков производится через торцевую часть рамы. Базовая комплектация: Лабораторный стол 2 Двухуровневая двухрядная рама 2 Модуль "Измерительные приборы" 1 Модуль "Источники питания. Трехфазный генератор" 1 Модуль "Измеритель мощности" 1 Модуль "Функциональный генератор. Импульсный генератор" 1 Модуль "Операционный усилитель. Транзисторы" 1 Модуль "Цифровая техника" 1 Модуль "Диоды, резисторы, конденсаторы. Коннектор/Блок ввода-вывода" 1 Модуль "Реактивные элементы. Резисторы/Активная нагрузка. Нелинейные элементы" 1 Модуль "Мультиметры" 1 Модуль "Автотрансформатор. Трансформатор однофазный" 1 Модуль "Миллиамперметры" 1 Модуль "Преобразователи напряжения" 1 Модуль "Тиристоры. Оптоэлектронные приборы" 1 Модуль "Однородная длинная линия" 1 Модуль "Моделирование электрических полей" с комплектом слабопроводящих пластин 1 Модуль "Наборное поле" с комплектом минимодулей 1 Комплект "Разборный трансформатор с 4 катушками" 1 Модуль питания 1 Модуль силовой/измерительный 1 Модуль "Активная нагрузка" 1 Электромашинный агрегат 1 Модуль "Блок трансформаторов" 1 Осциллограф 1 Комплект учебно-лабораторного оборудования "Электротехника. Электроника. Электромеханика" предназначен для проведения лабораторно-практических занятий по курсам: "Электротехника", "Основы электроники", "Электромеханика", и обеспечивает изучение измерительных приборов и способов измерений в электрических цепях, изучение основ электротехники, изучение электрических цепей постоянного и переменного тока, полупроводниковых приборов, аналоговых электронных устройств на операционных усилителях, элементов и узлов цифровой техники и других элементов электронной техники, а также изучение основ электромеханики. Оборудование может применяться в процессе обучения в учреждениях среднего и высшего профессионального образования для получения базовых и углубленных знаний и навыков по курсам: "Электротехника", "Основы электроники", "Электромеханика". Оборудование может быть также использовано на семинарах и курсах повышения квалификации электротехнического персонала предприятий и организаций. Комплектация - Лабораторный стенд "Электротехника. Электроника. Электромеханика". - Стол лабораторный (2 шт.). - Двухуровневая двухрядная рама (2 шт.). - Вывеска с названием стенда. - Комплект соединительных проводов и сетевых шнуров. - Паспорт изделия. - Руководство по эксплуатации. - Методические рекомендации по проведению лабораторных работ (том 1, том 2, том 3). Состав Комплект лабораторных модулей: - Автотрансформатор. Трансформатор однофазный. - Источники питания. Трехфазный генератор. - Функциональный генератор. Импульсный генератор. - Измеритель мощности. - Измерительные приборы. - Мультиметры. - Цифровая техника. - Операционный усилитель. Транзисторы. - Реактивные элементы. Резисторы/Активная нагрузка. Нелинейные элементы. - Диоды, резисторы, конденсаторы. Коннектор/Блок ввода-вывода. - Однородная длинная линия. - Преобразователи напряжений. - Тиристоры. Оптоэлектроника. - Миллиамперметры. - Наборное поле (с набором минимодулей). - Модуль питания. - Модуль силовой/измерительный. - Активная нагрузка. - Электромашинный агрегат. - Моделирование электрических полей (со сменными пластинами). - Блок трансформаторов. - Трансформатор разборный со сменными катушками. - Осциллограф. Учебно-методическое пособие по проведению лабораторных работ ТОМ 1 Основы электротехники - Электроизмерительные приборы и измерения. - Линейные электрические цепи постоянного тока. - Экспериментальное определение параметров элементов цепей переменного тока. - Электрическая цепь переменного тока с последовательным соединением элементов. - Электрическая цепь переменного тока с параллельным соединением элементов. - Трехфазная электрическая цепь при соединении потребителей по схеме "звезда". - Трехфазная электрическая цепь при соединении потребителей по схеме "треугольник". - Нелинейная цепь постоянного тока. - Нелинейная цепь переменного тока. - Разветвленная линейная электрическая цепь постоянного тока. - Нелинейная цепь постоянного тока с последовательным соединением элементов. - Разветвленная нелинейная электрическая цепь постоянного тока. - Сложная линейная цепь постоянного тока. - Исследование переходных процессов в цепи R, L. - Исследование переходных процессов в цепи R, C. - Исследование переходных процессов в цепи R, L, C. - Исследование модели однородной длинной линии. - Электрическая мощность и работа. - Коэффициент полезного действия электрической сети. - Согласование источника и нагрузки по напряжению, току и мощности. - Параметры синусоидального напряжения (тока). - Активная мощность цепи синусоидального тока. - Цепи синусоидального тока с конденсаторами. - Реактивное сопротивление конденсатора. - Последовательное и параллельное соединение конденсаторов. - Реактивная мощность конденсатора. - Цепи синусоидального тока с катушками индуктивности. - Реактивное сопротивление катушки индуктивности. - Последовательное и параллельное соединение катушек индуктивности. - Реактивная мощность катушки индуктивности. - Последовательное соединение конденсатора и катушки индуктивности. Понятие о резонансе напряжений. - Параллельное соединение конденсатора и катушки индуктивности. Понятие о резонансе токов. - Коэффициент магнитной связи трансформатора. - Коэффициент трансформации. - Преобразование сопротивлений с помощью трансформатора. - Внешняя характеристика и коэффициент полезного действия (КПД) трансформатора. - Исследование диодов. - Исследование тиристоров. - Исследование однополупериодного управляемого выпрямителя. - Однофазный выпрямитель и сглаживающие фильтры. - Исследование трехфазных схем выпрямления. - Изучение законов Кирхгофа. - Изучение методов наложения токов, узловых потенциалов и эквивалентных преобразований пассивных электрических цепей. - Моделирование электрических полей. ТОМ 2 Основы электроники 1. Исследование диодов: - Исследование выпрямительного диода. - Исследование однополупериодного выпрямителя на полупроводниковом диоде. - Исследование диода Шоттки. - Исследование стабилитрона. - Исследование параметрического стабилизатора напряжения. 2. Исследование биполярного транзистора и усилительного каскада на биполярном транзисторе: - Исследование характеристик биполярного транзистора. - Исследование усилительного каскада на биполярном транзисторе в режиме класса А. 3. Исследование полевого транзистора и транзисторного усилительного каскада: - Исследование характеристик полевого транзистора. - Исследование усилительного каскада на полевом транзисторе. - Исследование работы полевого транзистора в ключевом режиме. 4. Исследование аналоговых электронных устройств на операционном усилителе: - Исследование инвертирующего усилителя. - Исследование неинвертирующего усилителя. - Исследование активного фильтра нижних частот. - Исследование инвертирующего интегратора. - Исследование компаратора. 5. Исследование мультивибратора на операционном усилителе: - Исследование симметричного мультивибратора. - Исследование несимметричного мультивибратора. 6. Исследование логических элементов на интегральных микросхемах: - Исследование базового логического элемента И-НЕ. - Исследование логического элемента ИЛИ-НЕ. - Исследование логического элемента И. - Исследование логического элемента НЕ. - Исследование логического элемента ИЛИ. - Исследование логического элемента Исключающее ИЛИ. 7. Исследование триггеров и счетчиков на интегральных микросхемах: - Исследование JK-триггера. - Исследование двоичного четырехразрядного счетчика. 8. Исследование тиристора. 9. Исследование однополупериодного управляемого выпрямителя. 10. Однофазный выпрямитель и сглаживающие фильтры: - Исследование работы однофазного выпрямителя в режиме холостого хода. - Исследование работы выпрямителя без сглаживающих фильтров. - Исследование влияния на выпрямленное напряжение сглаживающих фильтров (емкостного, индуктивного и индуктивно-емкостного). 11. Исследование трехфазных схем выпрямления: - Трехфазный выпрямитель с нулевым выводом. - Трехфазный мостовой выпрямитель (схема Ларионова). 12. Исследование самовосстанавливающегося предохранителя. 13. Исследование оптотранзистора. 14. Исследование преобразователей – регуляторов постоянного напряжения с широтно-импульсным управлением (понижающего, повышающего и инвертирующего): - Исследование понижающего транзисторного преобразователя – регулятора постоянного напряжения с широтно-импульсным управлением. - Исследование повышающего транзисторного преобразователя – регулятора постоянного напряжения с широтно-импульсным управлением. - Исследование инвертирующего транзисторного преобразователя – регулятора постоянного напряжения с широтно-импульсным управлением. 15. Исследование тиристоров различных типов. 16. Исследование оптоэлектронных приборов: оптотранзистора, диодной оптопары и оптотиристора. ТОМ 3 Электромеханика 1. Управление трехфазным асинхронным двигателем. 2. Испытание двигателя постоянного тока. 3. Испытание генератора постоянного тока. 4. Однофазный трансформатор. | https://ir74.ru/catalog/osnashchenie-shkol/inzhenernyy-klass/izuchenie-elektrotekhniki-elektroniki-elektromekhaniki-v-inzhenernom-klasse/skhemotekhnika-i-osnovy-elektroniki/komplekt_uchebno_laboratornogo_oborudovaniya_elektrotekhnika_elektronika_elektromekhanika/ | по запросу
25 |  | Стенд "Ветроэлектроэнергетика" |  | Описание Стенд предназначен для демонстрации учебного и информационного материала в целях повышения качества учебного процесса, а также для ознакомления с основами ветроэлектроэнергетики. Стенд представляет собой информационную панель, на которой размещена обучающая информация, дающая представление об основных понятиях по теме "Ветроэлектроэнергетика".Габариты - Габариты: 1500 х 1000 х 20 мм. - Вес:7 кг. Комплектация - Стенд (1 шт.). - Крепежные элементы (1 компл.) | https://ir74.ru/catalog/osnashchenie-shkol/inzhenernyy-klass/izuchenie-elektrotekhniki-elektroniki-elektromekhaniki-v-inzhenernom-klasse/elektromekhanika/stend_vetroelektroenergetika/ | по запросу
26 |  | Стенд "Гелиоэлектроэнергетика" |  | Описание Стенд представляет собой информационную панель, на которой размещена обучающая информация, дающая представление об основных понятиях по теме "Гелиоэлектроэнергетика". Стенд предназначен для демонстрации учебного и информационного материала в целях повышения качества учебного процесса, а также для ознакомления с основами гелиоэлектроэнергетики."Габариты - Габариты: 1500 х 1000 х 20 мм. - Вес:7 кг. Комплектация - Стенд (1 шт.). - Крепежные элементы (1 компл.) | https://ir74.ru/catalog/osnashchenie-shkol/inzhenernyy-klass/izuchenie-elektrotekhniki-elektroniki-elektromekhaniki-v-inzhenernom-klasse/elektromekhanika/stend_gelioelektroenergetika/ | по запросу
27 |  | Стенд "Геотермальная энергетика" |  | Описание Стенд представляет собой информационную панель, на которой размещена обучающая информация, дающая представление об основных понятиях по теме "Геотермальная энергетика". Стенд предназначен для демонстрации учебного и информационного материала в целях повышения качества учебного процесса, а также для ознакомления с основами геотермальной энергетики.Габариты - Габариты: 1500 х 1000 х 20 мм. - Вес:7 кг. Комплектация - Стенд (1 шт.). - Крепежные элементы (1 компл.) | https://ir74.ru/catalog/osnashchenie-shkol/inzhenernyy-klass/izuchenie-elektrotekhniki-elektroniki-elektromekhaniki-v-inzhenernom-klasse/elektromekhanika/stend_geotermalnaya_energetika/ | по запросу
28 |  | Стенд "Гидроэлектроэнергетика" |  | Описание Стенд представляет собой информационную панель, на которой размещена обучающая информация, дающая представление об основных понятиях по теме "Гидроэлектроэнергетика". Стенд предназначен для демонстрации учебного и информационного материала в целях повышения качества учебного процесса, а также для ознакомления с основами гидрооэлектроэнергетики.Габариты - Габариты: 1500 х 1000 х 20 мм. - Вес:7 кг. Комплектация - Стенд (1 шт.). - Крепежные элементы (1 компл.) | https://ir74.ru/catalog/osnashchenie-shkol/inzhenernyy-klass/izuchenie-elektrotekhniki-elektroniki-elektromekhaniki-v-inzhenernom-klasse/elektromekhanika/stend_gidroelektroenergetika/ | по запросу
29 |  | Стенд "Солнечная энергетика" |  | Описание Стенд представляет собой информационную панель, на которой размещена обучающая информация, дающая представление об основных понятиях по теме "Солнечная энергетика". Стенд предназначен для демонстрации учебного и информационного материала в целях повышения качества учебного процесса, а также для ознакомления с основами солнечной энергетики.Габариты - Габариты: 1500 х 1000 х 20 мм. - Вес:7 кг. Комплектация - Стенд (1 шт.). - Крепежные элементы (1 компл.) | https://ir74.ru/catalog/osnashchenie-shkol/inzhenernyy-klass/izuchenie-elektrotekhniki-elektroniki-elektromekhaniki-v-inzhenernom-klasse/elektromekhanika/stend_solnechnaya_energetika/ | по запросу
30 |  | Электрифицированный стенд "Измерительные трансформаторы тока" |  | Описание Электрифицированный стенд представляет собой информационную панель с комбинированной световой индикацией. На передней панели стенда размещена информация о видах, составе и конструкции различных измерительных трансформаторов тока и приведены краткие характеристики каждого вида с векторными диаграммами, иллюстрирующими работу типовых схем соединения трансформаторов. В конструкцию учебного оборудования интегрированы высокочувствительные сенсоры для управления стендом при помощи интерактивного магнитного воздействия приемо-передающих устройств во время обучающего процесса и проведения тестовых заданий. Предусмотрено два режима эксплуатации: "Обучение" и "Контроль". В режиме "Обучение" при помощи элемента управления выбирается один из видов измерительных трансформаторов тока, световая индикация подсвечивает данную позицию и графическую информацию, иллюстрирующую характеристики, а программное обеспечение голосового вещания повествует о назначении, принципе действия, характерных особенностях, достоинствах и недостатках данного вида трансформаторов тока. В режиме "Контроль" студенту предоставляется возможность проверить и закрепить полученные знания, при этом программный код управления генерирует случайный вариант вопроса. Выбор ответа осуществляется нажатием на соответствующую кнопку. При неверном ответе загорается красная светодиодная подсветка, при правильном ответе – зеленая. Электрифицированный стенд предназначен для приобретения и закрепления студентами базовых знаний о назначении, принципе действия, конструкции и видах измерительных трансформаторов тока.Габариты - Габариты: 1500 х 1000 х 40 мм. - Вес: 12 кг. - Материал: термопластичный полимер винилхлорида плотностью 1,43 г/см³ и толщиной 3 мм - Задняя панель: плитный материал, изготавливаемый методом сухого прессования мелкодисперсной древесной стружки при высоком давлении и температуре, толщиной 3 мм и плотностью: 750 кг/м3 - Профиль П-образный обкладочный алюминиевый, толщиной 3 мм, шириной 40 мм, окрашенный методом порошковой покраски - Способ резки лазерный - Печать полноцветная 1440 dpi с антибликовым покрытием. Комплектация - Стенд электрифицированный - Элемент управления по контролю и обучению - Крепежные элементы | https://ir74.ru/catalog/osnashchenie-shkol/inzhenernyy-klass/izuchenie-elektrotekhniki-elektroniki-elektromekhaniki-v-inzhenernom-klasse/elektromekhanika/elektrifitsirovannyy_stend_izmeritelnye_transformatory_toka/ | по запросу

## Энергосбережение
Скачать каталог в PDF
№ | Арт. | Наименование | Изображение | Краткое описание | Ссылка на товар | Цена
1 |  | Комплект учебно-демонстрационного оборудования "Инновационный энергосберегающий автоматизированный комплекс естественного гелиоосвещения" |  | Описание Конструктивно включает в себя дистанционно управляемые поворотные панели уличного расположения размером 1×1 м, с набором зеркал по всей площади, блок управления панелями и пульт дистанционного управления. В комплексе реализована возможность независимого изменения положения панелей по двум координатам и встроена система автоматической корректировки положения панелей вслед за ходом солнца. Питание системы управления положением панели осуществляется от встроенного аккумулятора, подзаряжаемого от солнечной батареи. Панели имеют настраиваемое фокусное расстояние от 10 до 100 м с площадью пятна в фокусе 1 кв. м. Конструкция панелей жесткая, уличного исполнения, выдерживает ветряные, температурные и прочие погодные нагрузки. В отсутствие возможности размещения гелиостата вне помещения предусмотрена возможность работы с имитатором естественного солнечного освещения. Базовая комплектация: Комплект учебно-демонстрационного оборудования "Инновационный энергосберегающий автоматизированный комплекс естественного гелиоосвещения" 1 Радиопередатчик 1 Ноутбук 1 Диск с лицензионной операционной системой 1 Программное обеспечение SolarLightTool (компакт диск) 1 Комплект соединительных проводов и кабелей 1 Демонстрация экономии электроэнергии путем эффективного использования естественного освещения с помощью гелиостатов, а также проведение лабораторного практикума с целью ознакомления со способами регулирования освещенности помещений. Комплектация - Комплект учебно-демонстрационного оборудования "Инновационный энергосберегающий автоматизированный комплекс естественного гелиоосвещения". - Радиопередатчик. - Ноутбук. - Диск с лицензионной операционной системой. - Программное обеспечение SolarLightTool (диск). - Комплект соединительных проводов и кабелей. - Паспорт изделия. - Руководство по эксплуатации. - Методические указания по проведению лабораторных работ. Состав - Металлический каркас. - Мотор-редуктор. - Аккумулятор. - Солнечная батарея (2 шт.). - Блок управления с радиоприемником. - Зеркала (16 шт.). Учебно-методическое пособие по проведению лабораторных работ - Исследование естественного освещения в рабочих помещениях. - Управление эффективностью и качеством искусственного и естественного освещения. | https://ir74.ru/catalog/osnashchenie-shkol/inzhenernyy-klass/izuchenie-elektrotekhniki-elektroniki-elektromekhaniki-v-inzhenernom-klasse/energosberezhenie/komplekt_uchebno_demonstratsionnogo_oborudovaniya_innovatsionnyy_energosberegayushchiy_avtomatizirov/ | по запросу
2 |  | Комплект учебно-демонстрационного оборудования "Инновационный энергосберегающий комплекс рассредоточенного управления светом внутри помещения" |  | Описание Конструктивно установка представляет собой систему подвижных зеркал, закрепленных шарнирно на единой раме. Каждое из зеркальных поверхностей имеет две индивидуальные независимые оси вращения и способно поворачиваться на угол до 45 градусов в различные стороны относительно базового положения. Все сегменты расположены в одной плоскости. Такая конструктивная реализация позволяет переотражать лучи в нужном направлении, создавая различные световые эффекты и уникальное естественное освещение в помещении. С помощью цифрового люксметра может отслеживаться изменение освещенности в различных точках помещения. Имеется возможность самостоятельной реализации различных алгоритмов перераспределения освещения с использованием предоставленного интерфейса управления модулем. Цена указана за одну секцию, имеется возможность установки множественных секций. Базовая комплектация: Комплект учебно-демонстрационного оборудования "Инновационный энергосберегающий комплекс рассредоточенного управления светом внутри помещения" 1 Люксметр 1 Стол с планшетным моноблоком "Виртуальный учитель-01" 1 Диск с демонстрационным программным обеспечением комплекса MirrorLightTool 1 Комплект соединительных проводов и кабелей 1 Демонстрация эффективного использования естественного освещения внутри помещений путем пассивного рассредоточенного управления, а также проведение лабораторного практикума с целью ознакомления со способами регулирования освещенности помещений. Комплектация - Комплект учебно-демонстрационного оборудования "Инновационный энергосберегающий комплекс рассредоточенного управления светом внутри помещения". - Люксметр. - Стол с планшетным моноблоком "Виртуальный учитель-01". - Диск с демонстрационным программным обеспечением комплекса MirrorLightTool. - Комплект соединительных проводов и кабелей. - Паспорт изделия. - Руководство по эксплуатации. Состав Автоматизированная светотехническая установка (1 секция): - Сервопривод (50 шт.). - Зеркало 100 х 100 мм (25 шт.). - Корпус. - Плата управления. - Блок питания. | https://ir74.ru/catalog/osnashchenie-shkol/inzhenernyy-klass/izuchenie-elektrotekhniki-elektroniki-elektromekhaniki-v-inzhenernom-klasse/energosberezhenie/komplekt_uchebno_demonstratsionnogo_oborudovaniya_innovatsionnyy_energosberegayushchiy_kompleks_rass/ | по запросу
3 |  | Комплект учебно-лабораторного оборудования "Потребители электрической энергии" |  | Описание Комплект учебно-лабораторного оборудования "Потребители электрической энергии" представляет собой комплект, состоящий из набора потребителей электрической энергии, обладающих различными характеристиками, что позволяет исследовать различные параметры потребителей электрической энергии: - активная мощность; - реактивная мощность; - КПД; - параметры пусковых режимов. Стенд укомплектован измерителем параметров электросети и цифровым осциллографом. Стенд позволяет: - Снимать кривые тока и напряжения в момент подключения различных нагрузок к сети. - Производить анализ гармонических составляющих напряжения сети. - Вести регистрацию измеряемых данных. - Исследовать значения напряжения, тока, частоты, активной, реактивной и полной мощности, коэффициента мощности. Проводить анализ качества электроэнергии: составляющие гармоники, коэффициент нелинейных искажений, суммарный коэффициент нелинейных искажений, суммарный коэффициент искажений нагрузки. Оборудование может применяться в процессе обучения в учреждениях среднего и высшего профессионального образования для получения базовых и углубленных знаний и навыков. Комплект учебно-лабораторного оборудования "Потребители электрической энергии" предназначен для проведения лабораторно-практических занятий по теме "Электроснабжение". Комплектация 1. Лабораторный стенд "Потребители электрической энергии". 2. Осциллограф цифровой 2-канальный. 3. Комплект соединительных проводов и кабелей. 4. Паспорт изделия. 5. Руководство по эксплуатации. 6. Методические указания по выполнению лабораторных работ. 7. Инструкция по эксплуатации на осциллограф. 8. Инструкция по эксплуатации на измеритель электрических параметров. Состав - Инфракрасный обогреватель. - Электродвигатель асинхронный. - Конвектор. - Теплый пол с терморегулятором. - Электрический нагреватель. - Измеритель электрических параметров. - Набор включателей и розеток. Учебно-методическое пособие по проведению лабораторных работ 1. Исследование работы потребителя электрической энергии теплого пола. 2. Исследование работы потребителя электрической энергии асинхронного двигателя. 3. Исследование работы потребителя электрической энергии инфракрасного обогревателя. 4. Исследование работы потребителя электрической энергии конвектора. 5. Исследование работы потребителя электрической энергии электрического нагревателя. | https://ir74.ru/catalog/osnashchenie-shkol/inzhenernyy-klass/izuchenie-elektrotekhniki-elektroniki-elektromekhaniki-v-inzhenernom-klasse/energosberezhenie/komplekt_uchebno_laboratornogo_oborudovaniya_potrebiteli_elektricheskoy_energii/ | по запросу
4 |  | Комплект учебно-лабораторного оборудования "Электрические источники света и энергосберегающие технологии в светотехнике" |  | Описание Лабораторный стенд представляет собой изделие настольного модульного исполнения, размещенное на двух лабораторных столах. Комплект учебно-лабораторного оборудования "Электрические источники света и энергосберегающие технологии в светотехнике" предназначен для проведения лабораторно-практических работ по курсу "Электрическое освещение" с целью снятия вольт-амперных характеристик и параметров различных источников света (лампа накаливания, галогенная лампа, люминесцентная лампа низкого давления, люминесцентная лампа высокого давления типа ДРЛ, светодиодная лампа), исследования их энергоэффективности (светоотдача) и изучения средств энергосбережения в системах электрического освещения (уменьшение электропотребления). Комплектация 1. Лабораторный стенд "Электрические источники света и энергосберегающие технологии в светотехнике". 2. Стол лабораторный с двухсекционным контейнером (2 шт.). 3. Рама настольная двухуровневая (2 шт.). 4. Вывеска с названием стенда. 5. Пульсметр-люксметр. 6. Соединительные провода и кабели. 7. Паспорт изделия. 8. Руководство по эксплуатации. 9. Методические указания по выполнению лабораторных работ. Состав Комплект лабораторных модулей: - Источник питания однофазный. - Автотрансформатор регулируемый. - Измеритель параметров однофазной сети. - Мультиметры. - Вольтметр переменного тока. - Выключатель одноклавишный. - Выключатель одноклавишный без фиксации. - Переключатель одноклавишный (2 шт.). - Электророзетка с заземляющим контактом. - Светорегулятор. - Таймер освещения. - Фотореле. - Блок фотометрический. - Блок люминесцентной лампы. - Датчик движения инфракрасный. - Дроссель лампы ДРЛ. Учебно-методическое пособие по проведению лабораторных работ Электрические источники света 1. Лампа накаливания - Снятие вольт-амперной характеристики лампы накаливания. - Снятие и определение зависимостей электрических (ток, активная и реактивная мощности, электрическое сопротивление) и светотехнических параметров (световой поток, световая отдача, коэффициент пульсации светового потока) лампы накаливания от приложенного напряжения. 2. Галогенная лампа - Снятие вольт-амперной характеристики галогенной лампы. - Снятие и определение зависимостей электрических (ток, активная и реактивная мощности, электрическое сопротивление) и светотехнических параметров (световой поток, световая отдача, коэффициент пульсации светового потока) галогенной лампы от приложенного напряжения. 3. Линейная люминесцентная лампа низкого давления - Снятие вольт-амперной характеристики линейной люминесцентной лампы низкого давления с балластом и без балласта. - Снятие вольт-амперной характеристики линейной люминесцентной лампы низкого давления с электронной пускорегулирующей аппаратурой. - Снятие и определение зависимостей электрических (ток, активная и реактивная мощности, коэффициент мощности) и светотехнических (световой поток, световая отдача, коэффициент пульсации светового потока) параметров линейной люминесцентной лампы низкого давления с балластом от приложенного напряжения. - Снятие и определение зависимостей электрических (ток, активная и реактивная мощности, коэффициент мощности) и светотехнических (световой поток, световая отдача, коэффициент пульсации светового потока) параметров линейной люминесцентной лампы низкого давления с электронной пускорегулирующей аппаратурой от приложенного напряжения. 4. Компактная люминесцентная лампа низкого давления - Снятие вольт-амперной характеристики компактной люминесцентной лампы низкого давления. - Снятие и определение зависимостей электрических (ток, активная и реактивная мощности, коэффициент мощности) и светотехнических (световой поток, световая отдача, коэффициент пульсации светового потока) параметров компактной люминесцентной лампы низкого давления от приложенного напряжения. 5. Люминесцентная лампа высокого давления типа ДРЛ - Снятие вольт-амперной характеристики люминесцентной лампы высокого давления типа ДРЛ. - Снятие и определение зависимостей электрических (ток, активная и реактивная мощности, коэффициент мощности) и светотехнических (световой поток, световая отдача, коэффициент пульсации светового потока) параметров люминесцентной лампы высокого давления типа ДРЛ от времени. - Снятие и определение зависимостей электрических (ток, активная и реактивная мощности, коэффициент мощности) и светотехнических (световой поток, световая отдача, коэффициент пульсации светового потока) параметров люминесцентной лампы высокого давления типа ДРЛ от приложенного напряжения. 6. Светодиодная лампа - Снятие вольт-амперной характеристики светодиодной лампы. - Снятие и определение зависимостей электрических (ток, активная и реактивная мощности, коэффициент мощности) и светотехнических (световой поток, световая отдача, коэффициент пульсации светового потока) параметров светодиодной лампы от приложенного напряжения. Энергоэффективность источников света - Сравнение светоотдачи галогенной лампы, компактной люминесцентной лампы низкого давления и светодиодной лампы со светоотдачей лампы накаливания. - Сравнение светоотдачи люминесцентной лампы высокого давления типа ДРЛ и лампы накаливания. - Сравнение светоотдачи линейной люминесцентной лампы низкого давления со стартерной и электронной пускорегулирующей аппаратурой. Технические средства энергосбережения в системах электрического освещения - Компенсация потребления реактивной мощности линейной люминесцентной лампой низкого давления со стартерной пускорегулирующей аппаратурой путем включения конденсатора. - Уменьшение электропотребления путем зонального отключения электрического освещения. - Уменьшение электропотребления системы электрического освещения путем регулирования интенсивности освещенности. - Уменьшение электропотребления путем включения и отключения освещения датчиком движения. - Уменьшение электропотребления путем включения и отключения освещения фотореле. - Уменьшение электропотребления путем включения и отключения освещения таймером. | https://ir74.ru/catalog/osnashchenie-shkol/inzhenernyy-klass/izuchenie-elektrotekhniki-elektroniki-elektromekhaniki-v-inzhenernom-klasse/energosberezhenie/komplekt_uchebno_laboratornogo_oborudovaniya_elektricheskie_istochniki_sveta_i_energosberegayushchie/ | по запросу
5 |  | Комплект учебно-лабораторного оборудования "Энергосберегающие технологии. Тепловой насос" |  | Описание Комплект учебно-лабораторного оборудования "Энергосберегающие технологии. Тепловой насос" предназначен для исследования теплового насоса класса "воздух/вода" и его эффективности в системах отопления, горячего водоснабжения и вентиляции. Оборудование может быть использовано в процессе обучения студентов средних и высших профессиональных образовательных учреждений, учащихся начального профессионального образования и слушателей учебных и ресурсных центров предприятий, занимающихся обслуживанием и ремонтом отопительной техники и систем ГВС. Комплектация - Лабораторный стенд "Энергосберегающие технологии. Тепловой насос". - Преобразователь интерфейсов USB-RS485. - Ноутбук. - Электронный носитель со специализированным ПО. - Комплект соединительных проводов и кабелей. - Кабель USB 2.0 A(m) – B(m). - Паспорт изделия. - Руководство по эксплуатации. - Методические рекомендации по проведению лабораторных работ. Состав - Тепловой насос. - Фанкойл со ступенчатым регулированием нагрузки. - Модуль управления и индикации. - Комплект датчиков температуры. - Насос циркуляционный. - Расходная емкость. Учебно-методическое пособие по проведению лабораторных работ - Принцип действия и устройство теплового насоса. - Определение отопительного коэффициента теплового насоса. - Определение тепловой мощности теплового насоса. | https://ir74.ru/catalog/osnashchenie-shkol/inzhenernyy-klass/izuchenie-elektrotekhniki-elektroniki-elektromekhaniki-v-inzhenernom-klasse/energosberezhenie/komplekt_uchebno_laboratornogo_oborudovaniya_energosberegayushchie_tekhnologii_teplovoy_nasos/ | по запросу
6 |  | Комплект учебно-лабораторного оборудования "Энергосберегающие технологии. Электроснабжение" |  | Описание Комплект учебно-лабораторного оборудования "Энергосберегающие технологии. Электроснабжение" предназначен для изучения энергетических характеристик асинхронного двигателя и трансформатора, эффективности различных методов компенсации реактивной мощности, влияния качества питающего напряжения на характеристики потребителей, целесообразности регулирования коэффициента мощности осветительных установок. Комплектация - Лабораторный стенд "Энергосберегающие технологии. Электроснабжение". - Лабораторный стол с двухсекционным контейнером и двухуровневой рамой. - Электромашинный агрегат. - Синхронный двигатель. - USB-осциллограф. - Комплект преподавателя. - Комплект соединительных проводов и кабелей. - Вывеска с названием стенда. - Паспорт изделия. - Руководство по эксплуатации. - Методические указания по выполнению лабораторных работ. Базовая комплектация: Модуль "Активная нагрузка" 1 Модуль "Емкостная нагрузка" 1 Модуль "Измеритель мощности" 1 Модуль "Индуктивная нагрузка" 1 Модуль "Источники питания ДПТ" 1 Модуль "Источники питания СД" 1 Модуль "Лампы освещения и люксметр" 1 Модуль "Модуль силовой" 1 Модуль "Преобразователь частоты" 1 Модуль "Трехфазный источник питания" 1 Модуль "Трехфазный трансформатор" 1 Лабораторный стол с двухсекционным контейнером и двухуровневой рамой 1 Электромашинный агрегат 1 Синхронный двигатель 1 USB-осциллограф 1 Комплект соединительных проводов и кабелей 1 Состав Комплект лабораторных модулей: - Активная нагрузка. - Емкостная нагрузка. - Измеритель мощности. - Индуктивная нагрузка. - Источники питания ДПТ. - Источники питания СД. - Лампы освещения и люксметр. - Модуль силовой. - Преобразователь частоты. - Трехфазный источник питания. - Трехфазный трансформатор. Учебно-методическое пособие по проведению лабораторных работ - Исследование энергетических характеристик АД и обоснование эффективности использования частотного преобразователя. - Исследование энергетических характеристик трансформатора и обоснование эффективности перераспределения нагрузок. - Обоснование целесообразности компенсации реактивной мощности при передаче электроэнергии. - Исследование эффективности компенсации реактивной мощности на первичной и вторичной стороне питающего трансформатора. - Исследование эффективности компенсации реактивной мощности с помощью батарей конденсаторов. - Исследование эффективности компенсации реактивной мощности с помощью СД. - Обоснование целесообразности управления компенсирующими устройствами. - Исследование влияния полупроводниковых преобразователей на качество питающего напряжения и коэффициент мощности. - Исследование влияния качества питающего напряжения на характеристики потребителей. - Обоснование целесообразности регулирования коэффициента мощности осветительных установок. - Исследование энергетической эффективности различных источников электроосвещения. | https://ir74.ru/catalog/osnashchenie-shkol/inzhenernyy-klass/izuchenie-elektrotekhniki-elektroniki-elektromekhaniki-v-inzhenernom-klasse/energosberezhenie/komplekt_uchebno_laboratornogo_oborudovaniya_energosberegayushchie_tekhnologii_elektrosnabzhenie/ | по запросу
7 |  | Комплект учебно-лабораторного оборудования "Энергосбережение в системах электроснабжения и электропотребления" |  | Описание Проведение лабораторно-практических занятий по таким дисциплинам, как "Светотехника" и "Энергосбережение", обеспечивающее изучение характеристик источников света и методы энергосбережения на предприятиях и в быту. Комплект оборудования может применяться для обучения в общеобразовательных учреждениях, учреждениях начального, среднего и высшего профессионального образования для получения базовых и углубленных профессиональных знаний и навыков по таким дисциплинам, как "Светотехника" и "Энергосбережение". Также оборудование может быть использовано на семинарах и курсах повышения квалификации электротехнического персонала предприятий и организаций. Комплектация - Комплект учебно-лабораторного оборудования "Энергосбережение в системах электроснабжения и электропотребления". - Лабораторный стол (2 шт.). - Двухуровневая рама (2 шт.). - Электромашинный агрегат. - Люксметр MASTECH MS 6610. - Комплект соединительных проводов и кабелей. - Вывеска с названием стенда. - Паспорт изделия. - Техническое описание. - Методические указания по выполнению лабораторных работ. Базовая комплектация: Модуль "Блок таймера освещения" 1 Модуль "Однофазный источник питания" 1 Модуль "Выключатель одноклавишный" 1 Модуль "Мультиметры" 1 Модуль "Ваттметр" 1 Модуль "Питание стенда" 1 Модуль "Индуктивная нагрузка" 2 Модуль "Емкостная нагрузка" 1 Модуль "Диодный мост" 1 Модуль "Автотрансформатор регулируемый" 1 Модуль "Лампы накаливания" 1 Модуль "Преобразователь частоты" 1 Модуль "Активная нагрузка" 1 Модуль "Модуль силовой" 1 Модуль "Трансформатор напряжения" 2 Модуль "Линия электропередачи" 2 Модуль "Диммер" 1 Модуль "Блок фотореле" 1 Модуль "Блок датчика движения" 1 Модуль "Переключатели" 1 Лабораторный стол 2 Двухуровневая рама 2 Электромашинный агрегат 1 Люксметр MASTECH MS 6610 1 Комплект соединительных проводов и кабелей 1 Состав Комплект лабораторных модулей: - Блок таймера освещения. - Однофазный источник питания. - Выключатель одноклавишный без фиксации. - Выключатель одноклавишный. - Мультиметры. - Ваттметр. - Питание стенда. - Индуктивная нагрузка (2 шт.). - Емкостная нагрузка. - Диодный мост. - Автотрансформатор регулируемый. - Лампы накаливания. - Преобразователь частоты. - Активная нагрузка. - Модуль силовой. - Трансформатор напряжения (2 шт.). - Линия электропередачи (2 шт.). - Диммер. - Блок фотореле. - Блок датчика движения. - Переключатели. Учебно-методическое пособие по проведению лабораторных работ 1. Показатели энергосбережения. 1.1. Определение коэффициента полезного действия трансформатора. 1.2. Определение удельных потерь активной мощности в линии электропередачи. 1.3. Определение коэффициента полезного действия асинхронного двигателя. 1.4. Определение светоотдачи лампы накаливания (компактной люминесцентной лампы низкого давления, светодиодной лампы). 2. Технические средства энергосбережения в системах электроснабжения. 2.1. Уменьшение потерь активной мощности в распределительной электрической сети с односторонним питанием путем компенсации реактивной мощности нагрузки. 2.2. Уменьшение потерь активной мощности в распределительной электрической сети с двусторонним питанием путем регулирования напряжения. 2.3. Уменьшение потерь активной мощности в распределительной электрической сети с двусторонним питанием путем выполнения в ней разреза. 2.4. Обеспечение высокого коэффициента полезного действия малонагруженного трансформатора путем отключения параллельно с ним работающего трансформатора. 3. Технические средства энергосбережения в системах электропотребления. 3.1. Обеспечение высоких коэффициента полезного действия и коэффициента мощности малонагруженного асинхронного двигателя путем переключения его обмоток со схемы "треугольник" на схему "звезда". 3.2. Уменьшение электрической мощности, потребляемой асинхронным двигателем насосной или вентиляционной системы, путем замены дроссельного способа регулирования расхода рабочей среды частотным. 3.3. Уменьшение удельного энергопотребления системы электрического освещения путем замены лампы накаливания люминесцентной или светодиодной лампой. 3.4. Уменьшение энергопотребления системы освещения путем зонального отключения освещения. 3.5. Уменьшение энергопотребления системы освещения путем регулирования интенсивности освещенности. 3.6. Уменьшение энергопотребления системы освещения путем включения/отключения освещения датчиком движения. 3.7. Уменьшение энергопотребления системы освещения путем включения/отключения освещения фотореле. 3.8. Уменьшение энергопотребления системы освещения путем включения/отключения освещения таймером. | https://ir74.ru/catalog/osnashchenie-shkol/inzhenernyy-klass/izuchenie-elektrotekhniki-elektroniki-elektromekhaniki-v-inzhenernom-klasse/energosberezhenie/komplekt_uchebno_laboratornogo_oborudovaniya_energosberezhenie_v_sistemakh_elektrosnabzheniya_i_elek/ | по запросу