## Разделы
№ | Название раздела
1 | Цифровые лаборатории Releon
2 | Цифровые лаборатории Строникум
3 | Цифровые лаборатории Научные развлечения
4 | Цифровые лаборатории SWR
5 | Цифровые лаборатории УНИТЕХ
6 | Цифровые лаборатории Эмеральд

## Цифровые лаборатории Releon
Скачать каталог в PDF
№ | Арт. | Наименование | Изображение | Краткое описание | Ссылка на товар | Цена
Цифровые лаборатории Releon ➔ Датчики
1 |  | Датчик pH |  | Датчик измеряет водородный показатель pH в исследуемых растворах. Особенности Датчик имеет возможность калибровки в программе Releon Lite. Калибровочные коэффициенты сохраняются в энергонезависимую память устройства. Комплект поставки: Датчик pH Электрод рН Паспорт датчика | https://ir74.ru/catalog/tsifrovye-laboratorii-i-datchiki16516/tsifrovye-laboratorii-releon/datchiki./datchik-ph/ | по запросу
2 |  | Датчик артериального давления |  | Датчик измеряет артериальное давление с помощью манжеты. В процессе измерения определяется систолическое, диастолическое давление и пульс исследуемого. Особенности Датчик одновременно измеряет значение артериального давления и определяет пульс исследуемого. В программном обеспечении Releon Lite имеется возможность наблюдения графиков обоих параметров в режиме "Связка датчиков". Комплект поставки: Датчик артериального давления Манжета с утягивающим механизмом Нагнетатель с боковым вентилем Паспорт датчика | https://ir74.ru/catalog/tsifrovye-laboratorii-i-datchiki16516/tsifrovye-laboratorii-releon/datchiki./datchik-arterialnogo-davleniya/ | по запросу
Цифровые лаборатории Releon ➔ Кабинет биологии
3 |  | Цифровая лаборатория Releon Point Биология комплект исследовательский |  | Внимание! Дополнительно можно приобрести комплект микропрепаратов! Мультидатчик поставляется в форм-факторе стандартных измерительных устройств Releon, но фактически содержат от двух до восьми датчиков внутри корпуса. В комплекте к мультидатчикам поставляется программное обеспечение, которое позволяет работать с ними как со стандартными датчиками - во всех популярных операционных системах: Windows, OSX, Android. В состав входит: Мультидатчик BIO – 1 в составе: Датчик температуры жидкости и газа Датчик относительной влажности Датчик освещенности Датчик атмосферного давления (барометр) и температуры окружающей среды Датчик уровня шума Мультидатчик BIO – 2 в составе: Датчик температуры почвы Датчик влажности почвы и воздуха Датчик УФ излучения и окружающего света Датчик температуры (окружающей среды) Датчик рН Мультидатчик BIO – 3 в составе: Датчик артериального давления Датчик пульса Датчик температуры тела Датчик частоты дыхания Датчик ЭКГ Отдельные датчики: Датчик углекислого газа Датчик кислорода Датчик оптической плотности (колориметр) Датчик мутности раствора Упаковка и аксессуары: Фирменный кейс для хранения и транспортировки датчиков Паспорта к каждому датчику Краткое руководство Методические рекомендации Кабели-рулетки 4 шт. USB-флеш-накопитель Программное обеспечение | https://ir74.ru/catalog/tsifrovye-laboratorii-i-datchiki16516/tsifrovye-laboratorii-releon/kabinet-biologii./tsifrovaya-laboratoriya-releon-point-biologiya-komplekt-issledovatelskiy/ | по запросу
4 |  | Цифровая лаборатория Releon Point Биология комплект стандартный |  | Внимание! Дополнительно можно приобрести комплект микропрепаратов! Мультидатчик поставляется в форм-факторе стандартных измерительных устройств Releon, но фактически содержат от двух до восьми датчиков внутри корпуса. В комплекте к мультидатчикам поставляется программное обеспечение, которое позволяет работать с ними как со стандартными датчиками - во всех популярных операционных системах: Windows, OSX, Android. В состав входит: Мультидатчик BIO – 1 в составе: Датчик температуры жидкости и газа Датчик относительной влажности Датчик освещенности Датчик атмосферного давления (барометр) и температуры окружающей среды Датчик уровня шума Мультидатчик BIO – 2 в составе: Датчик температуры почвы Датчик влажности почвы и воздуха Датчик УФ излучения и окружающего света Датчик температуры (окружающей среды) Датчик рН Отдельные датчики: Датчик углекислого газа Датчик кислорода Упаковка и аксессуары: Фирменный кейс для хранения и транспортировки датчиков Паспорта к каждому датчику Краткое руководство Методические рекомендации Кабели-рулетки 2 шт. USB-флеш-накопитель Программное обеспечение | https://ir74.ru/catalog/tsifrovye-laboratorii-i-datchiki16516/tsifrovye-laboratorii-releon/kabinet-biologii./tsifrovaya-laboratoriya-releon-point-biologiya-komplekt-standartnyy/ | по запросу
5 |  | Цифровая лаборатория Releon Point Биология комплект стартовый |  | Внимание! Дополнительно можно приобрести комплект микропрепаратов! Мультидатчик поставляется в форм-факторе стандартных измерительных устройств Releon, но фактически содержат от двух до восьми датчиков внутри корпуса. В комплекте к мультидатчикам поставляется программное обеспечение, которое позволяет работать с ними как со стандартными датчиками - во всех популярных операционных системах: Windows, OSX, Android. В состав входит: Мультидатчик BIO – 1 в составе: Датчик температуры жидкости и газа Датчик относительной влажности Датчик освещенности Датчик атмосферного давления (барометр) и температуры окружающей среды Датчик уровня шума Упаковка и аксессуары: Фирменный кейс для хранения и транспортировки датчиков Паспорта к каждому датчику Краткое руководство Методические рекомендации Кабель-рулетка 1 шт. USB-флеш-накопитель Программное обеспечение | https://ir74.ru/catalog/tsifrovye-laboratorii-i-datchiki16516/tsifrovye-laboratorii-releon/kabinet-biologii./tsifrovaya-laboratoriya-releon-point-biologiya-komplekt-startovyy/ | по запросу
6 |  | Цифровая лаборатория Releon Standart Биология Исследовательский комплект |  | Датчики подключаются напрямую к планшету, персональному компьютеру, ноутбуку или нетбуку без дополнительных согласующих устройств (регистраторов). В комплект входит: Датчики: Датчик температуры Датчик относительной влажности Датчик освещенности Датчик пульса Датчик рН Датчик углекислого газа Датчик кислорода Датчик уровня шума Датчик артериального давления Датчик температуры тела Датчик частоты дыхания Датчик ЭКГ Датчик атмосферного давления (барометр) Датчик влажности почвы Датчик УФ излучения Датчик мутности раствора Датчик оптической плотности (колориметр) Упаковка и аксессуары: Фирменный кейс для хранения и транспортировки датчиков 2шт. Паспорта к каждому датчику Краткое руководство Методические рекомендации Кабели-рулетки 4 шт. USB разветвитель USB-флеш-накопитель Программное обеспечение | https://ir74.ru/catalog/tsifrovye-laboratorii-i-datchiki16516/tsifrovye-laboratorii-releon/kabinet-biologii./tsifrovaya-laboratoriya-releon-standart-biologiya-issledovatelskiy-komplekt/ | по запросу
7 |  | Цифровая лаборатория Releon Standart Биология Стандартный комплект |  | Датчики подключаются напрямую к планшету, персональному компьютеру, ноутбуку или нетбуку без дополнительных согласующих устройств (регистраторов). В комплект входит: Датчики: Датчик температуры Датчик относительной влажности Датчик освещенности Датчик пульса Датчик рН Датчик углекислого газа Датчик кислорода Датчик уровня шума Упаковка и аксессуары: Фирменный кейс для хранения и транспортировки датчиков Паспорта к каждому датчику Краткое руководство Методические рекомендации Кабели-рулетки 2 шт. USB разветвитель USB-флеш-накопитель Программное обеспечение | https://ir74.ru/catalog/tsifrovye-laboratorii-i-datchiki16516/tsifrovye-laboratorii-releon/kabinet-biologii./tsifrovaya-laboratoriya-releon-standart-biologiya-standartnyy-komplekt/ | по запросу
8 |  | Цифровая лаборатория Releon Standart Биология Стартовый комплект |  | Датчики подключаются напрямую к планшету, персональному компьютеру, ноутбуку или нетбуку без дополнительных согласующих устройств (регистраторов). В комплект входит: Датчики: Датчик температуры Датчик относительной влажности Датчик освещенности Датчик пульса Упаковка и аксессуары: Фирменный кейс для хранения и транспортировки датчиков Паспорта к каждому датчику Краткое руководство Методические рекомендации Кабели-рулетки 2 шт. USB разветвитель USB-флеш-накопитель Программное обеспечение | https://ir74.ru/catalog/tsifrovye-laboratorii-i-datchiki16516/tsifrovye-laboratorii-releon/kabinet-biologii./tsifrovaya-laboratoriya-releon-standart-biologiya-startovyy-komplekt/ | по запросу
9 |  | Цифровая лаборатория Releon Standart Биология Экспертный комплект |  | Датчики подключаются напрямую к планшету, персональному компьютеру, ноутбуку или нетбуку без дополнительных согласующих устройств (регистраторов). В комплект входит: Датчики: Датчик температуры Датчик относительной влажности Датчик освещенности Датчик пульса Датчик рН Датчик углекислого газа Датчик кислорода Датчик уровня шума Датчик артериального давления Датчик температуры тела Датчик частоты дыхания Датчик ЭКГ Датчик атмосферного давления (барометр) Упаковка и аксессуары: Фирменный кейс для хранения и транспортировки датчиков Паспорта к каждому датчику Краткое руководство Методические рекомендации Кабели-рулетки 4 шт. USB разветвитель USB-флеш-накопитель Программное обеспечение | https://ir74.ru/catalog/tsifrovye-laboratorii-i-datchiki16516/tsifrovye-laboratorii-releon/kabinet-biologii./tsifrovaya-laboratoriya-releon-standart-biologiya-ekspertnyy-komplekt/ | по запросу
Цифровые лаборатории Releon ➔ Кабинет физики
10 |  | Цифровая лаборатория Releon Point по физике. Комплект исследовательский |  | Мультидатчик поставляется в форм-факторе стандартных измерительных устройств Releon, но фактически содержат от двух до восьми датчиков внутри корпуса. В комплекте к мультидатчикам поставляется программное обеспечение, которое позволяет работать с ними как со стандартными датчиками - во всех популярных операционных системах: Windows, OSX, Android. В состав входит: Мультидатчик PHYS – 1 в составе: Датчик напряжения Датчик тока Датчик температуры поверхности Датчик освещенности Датчик уровня звука Датчик гальванометр Мультидатчик PHYS – 2 в составе: Датчик давления Датчик температуры жидкости и газа Датчик атмосферного давления (барометр) Датчик относительной влажности Датчик температуры (окружающей среды) Датчик магнитного поля Мультидатчик PHYS – 2 в составе: Датчик ускорения Датчик дифференциального давления Датчик температуры Отдельные датчики: Датчик усилия Датчик движения Двухканальная приставка осциллограф Датчик вращения Датчик ионизирующего излучения (счетчик Гейгера) Датчик электронного заряда Упаковка и аксессуары: Фирменный кейс для хранения и транспортировки датчиков Паспорта к каждому датчику Краткое руководство Методические рекомендации Кабели-рулетки 4 шт. USB-флеш-накопитель Программное обеспечение | https://ir74.ru/catalog/tsifrovye-laboratorii-i-datchiki16516/tsifrovye-laboratorii-releon/kabinet-fiziki./tsifrovaya-laboratoriya-releon-point-po-fizike-komplekt-issledovatelskiy/ | по запросу
11 |  | Цифровая лаборатория Releon Point по физике. Комплект стандартный |  | Мультидатчик поставляется в форм-факторе стандартных измерительных устройств Releon, но фактически содержат от двух до восьми датчиков внутри корпуса. В комплекте к мультидатчикам поставляется программное обеспечение, которое позволяет работать с ними как со стандартными датчиками - во всех популярных операционных системах: Windows, OSX, Android. В состав входит: Мультидатчик PHYS – 1 в составе: Датчик напряжения Датчик тока Датчик температуры поверхности Датчик освещенности Датчик уровня звука Датчик гальванометр Мультидатчик PHYS – 2 в составе: Датчик давления Датчик температуры жидкости и газа Датчик атмосферного давления (барометр) Датчик относительной влажности Датчик температуры (окружающей среды) Датчик магнитного поля Отдельные датчики: Датчик усилия Датчик движения Двухканальная приставка осциллограф Упаковка и аксессуары: Фирменный кейс для хранения и транспортировки датчиков Паспорта к каждому датчику Краткое руководство Методические рекомендации Кабели-рулетки 2 шт. USB-флеш-накопитель Программное обеспечение | https://ir74.ru/catalog/tsifrovye-laboratorii-i-datchiki16516/tsifrovye-laboratorii-releon/kabinet-fiziki./tsifrovaya-laboratoriya-releon-point-po-fizike-komplekt-standartnyy/ | по запросу
12 |  | Цифровая лаборатория Releon Point по физике. Комплект стартовый |  | Мультидатчик поставляется в форм-факторе стандартных измерительных устройств Releon, но фактически содержат от двух до восьми датчиков внутри корпуса. В комплекте к мультидатчикам поставляется программное обеспечение, которое позволяет работать с ними как со стандартными датчиками - во всех популярных операционных системах: Windows, OSX, Android. В состав входит: Мультидатчик PHYS – 1 в составе: Датчик напряжения Датчик тока Датчик температуры Датчик освещенности Датчик уровня звука Датчик гальванометр Отдельные датчики: Датчик усилия Упаковка и аксессуары: Фирменный кейс для хранения и транспортировки датчиков Паспорта к каждому датчику Краткое руководство Методические рекомендации Кабель-рулетка 1 шт. USB-флеш-накопитель Программное обеспечение | https://ir74.ru/catalog/tsifrovye-laboratorii-i-datchiki16516/tsifrovye-laboratorii-releon/kabinet-fiziki./tsifrovaya-laboratoriya-releon-point-po-fizike-komplekt-startovyy/ | по запросу
13 |  | Цифровая лаборатория Releon Standart по физике Стандартный комплект |  | Датчики подключаются напрямую к планшету, персональному компьютеру, ноутбуку или нетбуку без дополнительных согласующих устройств (регистраторов). В комплект входит: Датчики: Датчик напряжения Датчик температуры Датчик тока Датчик усилия Датчик освещенности Датчик уровня звука Датчик давления Датчик движения Датчик магнитного поля Двухканальная приставка осциллограф Упаковка и аксессуары: Фирменный кейс для хранения и транспортировки датчиков Паспорта к каждому датчику Краткое руководство Методические рекомендации Кабели-рулетки 2 шт. USB разветвитель USB-флеш-накопитель Программное обеспечение | https://ir74.ru/catalog/tsifrovye-laboratorii-i-datchiki16516/tsifrovye-laboratorii-releon/kabinet-fiziki./tsifrovaya-laboratoriya-releon-standart-po-fizike-standartnyy-komplekt/ | по запросу
14 |  | Цифровая лаборатория Releon Standart по физике Стартовый комплект |  | Датчики подключаются напрямую к планшету, персональному компьютеру, ноутбуку или нетбуку без дополнительных согласующих устройств (регистраторов). В комплект входит: Датчики: Датчик напряжения Датчик температуры Датчик тока Датчик усилия Упаковка и аксессуары: Фирменный кейс для хранения и транспортировки датчиков Паспорта к каждому датчику Краткое руководство Методические рекомендации Кабели-рулетки 2 шт. USB разветвитель USB-флеш-накопитель Программное обеспечение | https://ir74.ru/catalog/tsifrovye-laboratorii-i-datchiki16516/tsifrovye-laboratorii-releon/kabinet-fiziki./tsifrovaya-laboratoriya-releon-standart-po-fizike-startovyy-komplekt/ | по запросу
15 |  | Цифровая лаборатория Releon Standart по физике. Исследовательский комплект |  | Датчики подключаются напрямую к планшету, персональному компьютеру, ноутбуку или нетбуку без дополнительных согласующих устройств (регистраторов). В комплект входит: Датчики: Датчик напряжения Датчик температуры Датчик тока Датчик усилия Датчик освещенности Датчик уровня звука Датчик давления Датчик движения Датчик магнитного поля Двухканальная приставка осциллограф Датчик относительной влажности Датчик вращения Датчик ионизирующего излучения (счетчик Гейгера) Датчик электронного заряда Датчик ускорения Датчик атмосферного давления (барометр) Датчик гальванометр Датчик дифференциального давления Датчик относительного давления Упаковка и аксессуары: Фирменный кейс для хранения и транспортировки датчиков 2шт. Паспорта к каждому датчику Краткое руководство Методические рекомендации Кабели-рулетки 4 шт. USB разветвитель USB-флеш-накопитель Программное обеспечение | https://ir74.ru/catalog/tsifrovye-laboratorii-i-datchiki16516/tsifrovye-laboratorii-releon/kabinet-fiziki./tsifrovaya-laboratoriya-releon-standart-po-fizike-issledovatelskiy-komplekt/ | по запросу
16 |  | Цифровая лаборатория Releon Standart по физике. Экспертный комплект |  | Датчики подключаются напрямую к планшету, персональному компьютеру, ноутбуку или нетбуку без дополнительных согласующих устройств (регистраторов). В комплект входит: Датчики: Датчик напряжения Датчик температуры Датчик тока Датчик усилия Датчик освещенности Датчик уровня звука Датчик давления Датчик движения Датчик магнитного поля Двухканальная приставка осциллограф Датчик относительной влажности Датчик вращения Датчик ионизирующего излучения (счетчик Гейгера) Датчик электронного заряда Упаковка и аксессуары: Фирменный кейс для хранения и транспортировки датчиков 2шт. Паспорта к каждому датчику Краткое руководство Методические рекомендации Кабели-рулетки 4 шт. USB разветвитель USB-флеш-накопитель Программное обеспечение | https://ir74.ru/catalog/tsifrovye-laboratorii-i-datchiki16516/tsifrovye-laboratorii-releon/kabinet-fiziki./tsifrovaya-laboratoriya-releon-standart-po-fizike-ekspertnyy-komplekt/ | по запросу
Цифровые лаборатории Releon ➔ Кабинет химии
17 |  | Цифровая лаборатория Releon Point по химии. Комплект исследовательский |  | Мультидатчик поставляется в форм-факторе стандартных измерительных устройств Releon, но фактически содержат от двух до восьми датчиков внутри корпуса. В комплекте к мультидатчикам поставляется программное обеспечение, которое позволяет работать с ними как со стандартными датчиками - во всех популярных операционных системах: Windows, OSX, Android. В состав входит: Мультидатчик CHEM - 1 в составе: Датчик высокой температуры Датчик рН Датчик электропотенциала Датчик концентрации ионов Мультидатчик CHEM - 2 в составе: Датчик счетчик капель Датчик ОВП Датчик электропроводимости Датчик температуры Отдельные датчики: Датчик оптической плотности (колориметр) Датчик кислорода Датчик углекислого газа Датчик мутности раствора Электрод ионов аммония Электрод ионов хлора Электрод ионов кальция Электрод нитрат ионов Электрод сравнения Термостатирующее устройство Упаковка и аксессуары: Фирменный кейс для хранения и транспортировки датчиков Паспорта к каждому датчику Краткое руководство Методические рекомендации Кабели-рулетки 4 шт. USB-флеш-накопитель Программное обеспечение | https://ir74.ru/catalog/tsifrovye-laboratorii-i-datchiki16516/tsifrovye-laboratorii-releon/kabinet-khimii./tsifrovaya-laboratoriya-releon-point-po-khimii-komplekt-issledovatelskiy/ | по запросу
18 |  | Цифровая лаборатория Releon Point по химии. Комплект стандартный |  | Мультидатчик поставляется в форм-факторе стандартных измерительных устройств Releon, но фактически содержат от двух до восьми датчиков внутри корпуса. В комплекте к мультидатчикам поставляется программное обеспечение, которое позволяет работать с ними как со стандартными датчиками - во всех популярных операционных системах: Windows, OSX, Android. В состав входит: Мультидатчик CHEM - 1 в составе: Датчик высокой температуры Датчик рН Датчик электропотенциала Датчик концентрации ионов Мультидатчик CHEM - 2 в составе: Датчик счетчик капель Датчик ОВП Датчик электропроводимости Датчик температуры Отдельные датчики: Датчик оптической плотности (колориметр) Упаковка и аксессуары: Фирменный кейс для хранения и транспортировки датчиков с ложементом и ручкой Паспорта к каждому датчику Краткое руководство Методические рекомендации Кабели-рулетки 2 шт. USB-флеш-накопитель Программное обеспечение | https://ir74.ru/catalog/tsifrovye-laboratorii-i-datchiki16516/tsifrovye-laboratorii-releon/kabinet-khimii./tsifrovaya-laboratoriya-releon-point-po-khimii-komplekt-standartnyy/ | по запросу
19 |  | Цифровая лаборатория Releon Point по химии. Комплект стартовый |  | Мультидатчик поставляется в форм-факторе стандартных измерительных устройств Releon, но фактически содержат от двух до восьми датчиков внутри корпуса. В комплекте к мультидатчикам поставляется программное обеспечение, которое позволяет работать с ними как со стандартными датчиками - во всех популярных операционных системах: Windows, OSX, Android. В состав входит: Мультидатчик CHEM в составе: Датчик высокой температуры Датчик рН Датчик электропотенциала Датчик концентрации ионов Отдельные датчики: Датчик оптической плотности (колориметр) Упаковка и аксессуары: Фирменный кейс для хранения и транспортировки датчиков Паспорта к каждому датчику Краткое руководство Методические рекомендации Кабель-рулетка 1 шт. USB-флеш-накопитель Программное обеспечение | https://ir74.ru/catalog/tsifrovye-laboratorii-i-datchiki16516/tsifrovye-laboratorii-releon/kabinet-khimii./tsifrovaya-laboratoriya-releon-point-po-khimii-komplekt-startovyy/ | по запросу
20 |  | Цифровая лаборатория Releon Standart по химии. Исследовательский комплект |  | Датчики подключаются напрямую к планшету, персональному компьютеру, ноутбуку или нетбуку без дополнительных согласующих устройств (регистраторов). В комплект входит: Датчики: Датчик высокой температуры Датчик оптической плотности (колориметр) Датчик рН Датчик счетчик капель Датчик ОВП Датчик электропроводимости Датчик электропотенциала Датчик кислорода Датчик углекислого газа Датчик концентрации ионов Электрод нитрат ионов Электрод ионов хлора Электрод ионов аммония Электрод ионов кальция Датчик мутности раствора Упаковка и аксессуары: Фирменный кейс для хранения и транспортировки датчиков – 2шт. Паспорта к каждому датчику Краткое руководство Методические рекомендации Кабели-рулетки - 4 шт. USB разветвитель USB-флеш-накопитель Программное обеспечение | https://ir74.ru/catalog/tsifrovye-laboratorii-i-datchiki16516/tsifrovye-laboratorii-releon/kabinet-khimii./tsifrovaya-laboratoriya-releon-standart-po-khimii-issledovatelskiy-komplekt/ | по запросу
21 |  | Цифровая лаборатория Releon Standart по химии. Стандартный комплект |  | Датчики подключаются напрямую к планшету, персональному компьютеру, ноутбуку или нетбуку без дополнительных согласующих устройств (регистраторов). В комплект входит: Датчики: Датчик высокой температуры Датчик оптической плотности (колориметр) Датчик рН Датчик счетчик капель Датчик ОВП Датчик электропроводимости Датчик электропотенциала Упаковка и аксессуары: Фирменный кейс для хранения и транспортировки датчиков Паспорта к каждому датчику Краткое руководство Методические рекомендации Кабели-рулетки 2 шт. USB разветвитель USB-флеш-накопитель Программное обеспечение | https://ir74.ru/catalog/tsifrovye-laboratorii-i-datchiki16516/tsifrovye-laboratorii-releon/kabinet-khimii./tsifrovaya-laboratoriya-releon-standart-po-khimii-standartnyy-komplekt/ | по запросу
22 |  | Цифровая лаборатория Releon Standart по химии. Стартовый комплект |  | Датчики подключаются напрямую к планшету, персональному компьютеру, ноутбуку или нетбуку без дополнительных согласующих устройств (регистраторов). В комплект входит: Датчики: Датчик высокой температуры Датчик оптической плотности (колориметр) Датчик рН Упаковка и аксессуары: Фирменный кейс для хранения и транспортировки датчиков Паспорта к каждому датчику Краткое руководство Методические рекомендации Кабели-рулетки 2 шт. USB разветвитель USB-флеш-накопитель Программное обеспечение | https://ir74.ru/catalog/tsifrovye-laboratorii-i-datchiki16516/tsifrovye-laboratorii-releon/kabinet-khimii./tsifrovaya-laboratoriya-releon-standart-po-khimii-startovyy-komplekt/ | по запросу
23 |  | Цифровая лаборатория Releon Standart по химии. Экспертный комплект |  | Датчики подключаются напрямую к планшету, персональному компьютеру, ноутбуку или нетбуку без дополнительных согласующих устройств (регистраторов). В комплект входит: Датчики: Датчик высокой температуры Датчик оптической плотности (колориметр) Датчик рН Датчик счетчик капель Датчик ОВП Датчик электропроводимости Датчик электропотенциала Датчик кислорода Датчик углекислого газа Датчик концентрации ионов Электрод нитрат ионов Электрод ионов хлора Упаковка и аксессуары: Фирменный кейс для хранения и транспортировки датчиков 2шт Паспорта к каждому датчику Краткое руководство Методические рекомендации Кабели-рулетки 4 шт. USB разветвитель USB-флеш-накопитель Программное обеспечение | https://ir74.ru/catalog/tsifrovye-laboratorii-i-datchiki16516/tsifrovye-laboratorii-releon/kabinet-khimii./tsifrovaya-laboratoriya-releon-standart-po-khimii-ekspertnyy-komplekt/ | по запросу

## Цифровые лаборатории Строникум
Скачать каталог в PDF
№ | Арт. | Наименование | Изображение | Краткое описание | Ссылка на товар | Цена
Цифровые лаборатории Строникум ➔ Кабинет Биологии
1 | 15234 | Комплект оборудования к цифровой лаборатории по биологии для учителя |  | Комплект предназначен для проведения демонстраций на уроках биологии. Габаритные размеры в упаковке (дл.*шир.*выс.), см: 37*34,5*14,5. Вес, кг, не более 3,15. Комплектность: прибор для обнаружения дыхательного газообмена у растений и животных – 1 шт., прибор для сравнения содержания СО2 во вдыхаемом и выдыхаемом воздухе – 1 шт., прибор для демонстрации всасывания воды корнями – 1 шт., набор для препарирования – 1 шт., спиртовка лабораторная – 1 шт., стеклянные стаканы 50 мл с делениями (с носиком) – 2 шт., стеклянные стаканы 100 мл с делениями (с носиком) – 2 шт., колба плоскодонная 250 мл – 2 шт., пробирки 14*120 – 3 шт., пробирки 16*120 – 3 шт., стеклянные трубки – 4 шт. (2 вида по 2 шт.), стеклянная банка 0,5 л – 1 шт., крышки для банки – 2 шт. (с прорезью и без), чашки Петри диам. 90 мм – 4 шт., воронка диам. 50 мм – 1 шт., резиновые пробки 16, 19 и 29 мм – по 2 шт., винтовой зажим – 1 шт., пружинный зажим – 1 шт., канцелярские зажимы 25 мм – 2 шт., свечи (таблетки) – 2 шт., латунная сетка – 1 шт., пакеты с зип-замком 180*250 мм – 4 шт., пакеты с зип-замком 200*300 мм – 4 шт., пакеты без замка – 2 шт., пипетки пластиковые – 4 шт., банковские резинки – 10 шт., трафарет из черного пластика с надписью «СВЕТ» – 1 шт., пластиковая подложка 285*225 мм – 1 шт., лоток для раздаточного материала – 1 шт., учебное пособие "Демонстрационные опыты с цифровыми лабораториями. Биология. Экология. ОБЖ" (авторы: Р. В. Опарин, И. Л. Марголина, Т. М. Ефимова, М. Ю. Лялина – брошюра, 56 страниц – печать офсетная, обложка полноцветная) - 1 шт., руководство по эксплуатации – 1 шт.​ | https://ir74.ru/catalog/tsifrovye-laboratorii-i-datchiki16516/tsifrovye-laboratorii-stronikum/kabinet-biologii_/komplekt_oborudovaniya_k_tsifrovoy_laboratorii_po_biologii_dlya_uchitelya/ | 38808
2 | 15233 | Цифровая лаборатория по биологии для учителя (комплект датчиков с программным обеспечением) |  | ​Запись в реестре российского ПО №11566. Цифровая лаборатория по биологии для учителя относится к предметной области «Естественные науки» и предназначена для проведения демонстраций по курсу биологии в средней школе. Габаритные размеры в упаковке (дл.*шир.*выс.), см: 42*41*17. Вес, кг, не более 3,1. Комплектность: измерительные блоки – 2 шт., провода с USB-разъемом – 2 шт., провода с телефонными разъемами – 2 шт., адаптеры для включения в сеть (220 В, 50 Гц) – 2 шт., электронный носитель с программным обеспечением – 1 шт., датчик температуры (включает: модуль «ТЕМПЕРАТУРА –55…+125 °С» – 1 шт., модуль «ТЕМПЕРАТУРА –55…+125 °С» малоинерционный – 1 шт.) – 1 комплект, датчик относительной влажности (модуль «ОТНОСИТЕЛЬНАЯ ВЛАЖНОСТЬ») – 1 шт., датчик освещенности (модуль «ОСВЕЩЕННОСТЬ») – 1 шт., датчик содержания углекислого газа в воздухе (модуль «СО2») – 1 шт., датчик содержания кислорода в воздухе (модуль «О2») – 1 шт., датчик дыхания – спирограф (включает: модуль «ОБЪЕМ ВДЫХАЕМОГО ВОЗДУХА» – 1 шт., маска – 1 шт.) - комплект, датчик расстояния до 8 м (модуль «РАССТОЯНИЕ») – 1 шт., датчик частоты сердечных сокращений – пульсометр (модуль «ЧАСТОТА ПУЛЬСА») – 1 шт., датчик содержания нитрат-ионов в продуктах (модуль «НИТРАТЫ») – 1 шт., учебное пособие "Демонстрационные опыты с цифровыми лабораториями. Биология. Экология. ОБЖ" (авторы: Р. В. Опарин, И. Л. Марголина, Т. М. Ефимова, М. Ю. Лялина – брошюра, 56 страниц – печать офсетная, обложка полноцветная) – 1 шт., руководство по эксплуатации – 1 шт. Основные характеристики: Рабочий диапазон температур измерительного блока, °С: –20…+85 Напряжение питания через адаптер (220 В, 50 Гц), В: 5 Потребляемый ток, А: не более 0,1 Высота цифр индикатора, мм: не менее 38 Диапазон измеряемых температур датчиками температуры, °С: –55…+125 Точность измерения датчика температуры, °С: 0,1 Разрешающая способность малоинерционного датчика температуры, °С: 0,0625 Время установления до 63% малоинерционного датчика температуры, с: 0,9 Время установления до 95% малоинерционного датчика температуры, с: 4,5 Время установления малоинерционного датчика температуры в газообразной среде, с: 7…8 Рабочий диапазон температур датчика влажности, °С: –20…+85 Точность измерений влажности в диапазоне 11…89 % отн. вл., %: ±3 Диапазон измерений датчика освещенности, лк: 1…50 000 Диапазон измерений датчика СО2, г/м3: 0…0,9129 Точность измерения датчика СО2, г/м3: ±0,0001 + 3% Встроенная температурная компенсация датчика СО2: наличие Время выхода на режим после включения датчика СО2, мин: 3 Время отклика датчика СО2 до 90% значения, с: не более 120 Автоматическая калибровка нуля датчика СО2: наличие Диапазон измерений датчика О2, %: 0…30 Точность измерения датчика О2, %: 0,1 Рабочий диапазон атмосферного давления для датчика О2, кПа: 101±10% Рабочая влажность датчика О2, %: не более 90 Время выхода на режим после включения датчика О2, мин: 3 Время отклика датчика О2 до 90% значения, с: не более 30 Предел измерения спирографа, л: 9 Разрешающая способность спирографа, л: 0,1 Время записи спирографа, с: 25 Диапазон измеряемых расстояний, м: 0,2…8,0 Точность измерения для расстояний 0,2…3 м, %: ±6 Точность измерения для расстояний, 3…8 м, %: ±2 Разрешение измерителя расстояния, см: 1 Ширина луча измерителя расстояния, °: 2 Диапазон измерений пульса, уд/мин: 20…200 Единицы измерения нитратов: мг/кг На задней панели измерительного блока расположен магнитный держатель, позволяющий крепить блок к магнитной доске. Датчики могут работать в двух режимах: с персональным компьютером (ПК), на котором установлена программа Microsoft Excel (начиная с 2003); от сети (220 В, 50 Гц). Работа датчиков с компьютером описана на электронном носителе. | https://ir74.ru/catalog/tsifrovye-laboratorii-i-datchiki16516/tsifrovye-laboratorii-stronikum/kabinet-biologii_/tsifrovaya_laboratoriya_po_biologii_dlya_uchitelya_komplekt_datchikov_s_programmnym_obespecheniem/ | 231616
3 | 15240 | Цифровая лаборатория по экологии для ученика |  | Автор: канд. геогр. наук И.Л. Марголина Предназначена для проведения практических работ экологической тематики при изучении географии, биологии, экологии, физики, химии, а также при реализации проектно-исследовательской деятельности учащихся. Габаритные размеры в упаковке (дл.*шир.*выс.), см: 42*20*19. Вес, кг, не более 2,8. Представляет собой комплект цифровых датчиков в виде портативных приборов по каждой измеряемой характеристике, лабораторной посуды, необходимой для проведения исследований, набора карточек с разработанными постановочными исследовательскими задачами и нормативами, и учебно-методическое пособие (автор канд. геогр. наук И.Л. Марголина). Методика постановочных задач адаптирована для проектных исследований в среднем образовании и включает в себя как типичные исследования по оценке качества окружающей среды (водных объектов, воздушной среды, почвенного покрова, осадков, снежного покрова), так и современные направления экологических исследований по оценке экологического состояния жилых и учебных помещений. Приборная и адаптированная учебно-методическая составляющие пособия позволяют учащимся реализовать самостоятельные проектные исследования по направлениям отдельных предметных дисциплин и междисциплинарные (комплексные) проекты. Комплектность: термометр электронный – 1 шт., рН-метр электронный – 1 шт., кондуктометр электронный – 1 шт., люксметр электронный – 1 шт., шумомер электронный – 1 шт., весы электронные – 1 шт., компас – 1 шт., стаканы мерные 50 мл – 3 шт., стаканы мерные 250 мл – 2 шт., воронки – 2 шт., фильтры обеззоленные – 1 уп., палочки стеклянные – 2 шт., кюветы – 2 шт., линейка – 1 шт., лента сантиметровая – 1 шт., маркер перманентный – 1 шт., батарейка крона – 1 шт., батарейки ААА – 3 шт., карточки 1–16 – по 1 шт., учебное пособие «Комплект для исследования состояния окружающей среды» (автор И.Л. Марголина – 40 страниц – печать офсетная, обложка полноцвет.) – 1 шт., руководство по эксплуатации – 1 шт., пластиковый чемоданчик – 1 шт. Перечень карточек с постановочными исследовательскими задачами и нормативами: 1. «Исследование температуры воздуха», 2. «Исследование температуры воды», 3. «Исследование температуры почвы», 4. «Исследование температуры снежного покрова», 5. «Исследование минерализации воды», 6. «Исследование загрязнения снежного покрова антигололедными смесями», 7. «Исследование кислотности воды», 8. «Исследование кислотности осадков», 9. «Исследование кислотности почвы», 10. «Исследование уровня шума в помещении», 11. «Исследование уровня шума от автотранспорта», 12. «Исследование уровня шума от авиационного транспорта», 13. «Исследование уровня освещенности в помещении», 14. «Исследование светового загрязнения», 15. «Санитарные нормы уровня шума», 16. «Нормы освещения общеобразовательных учреждений и помещений жилых домов». | https://ir74.ru/catalog/tsifrovye-laboratorii-i-datchiki16516/tsifrovye-laboratorii-stronikum/kabinet-biologii_/tsifrovaya_laboratoriya_po_ekologii_dlya_uchenika/ | 67088
Цифровые лаборатории Строникум ➔ Кабинет Географии ➔ Датчики
4 | 12092 | Датчик атмосферного давления с независимой индикацией (барометр демонстрационный) |  | Запись в реестре российского ПО №11566. Прибор предназначен для измерения атмосферного давления при проведении демонстрационных опытов по физике, химии и биологии. Габаритные размеры в упаковке (дл.*шир.*выс.), см: 20,5*14,0*6,5. Вес, кг, не более 0,5. Напряжение питания (через адаптер 12/220 В, 50 Гц), В: 12. Потребляемый ток, А, не более 0,1 Высота цифр индикатора, мм, не менее 38 Рабочий диапазон температур электронного блока, °С: -30…+85. Диапазон измеряемых давлений, гПа: 260…1260. Точность измерений, гПа: ± 1. Комплектность: измерительный блок с независимой светодиодной индикацией – 1 шт., модуль «АТМОСФЕРНОЕ ДАВЛЕНИЕ» – 1 шт., адаптер для включения в сеть (220 В, 50 Гц) – 1 шт., провод с USB-разъемом – 1 шт., компакт-диск – 1 шт., руководство по эксплуатации – 1 шт. Задняя панель модуля измерительного блока имеет магнитный держатель, позволяющий крепить его к магнитной доске. Датчик может работать в двух режимах: 1. С персональным компьютером, на котором установлена программа Microsoft Excel (начиная с 2003). 2. От сети (220 В, 50 Гц), благодаря использованию независимой светодиодной индикации. Работа датчика с компьютером описана на диске.​ | https://ir74.ru/catalog/tsifrovye-laboratorii-i-datchiki16516/tsifrovye-laboratorii-stronikum/kabinet-geografii/datchiki21452/datchik_atmosfernogo_davleniya_s_nezavisimoy_indikatsiey_barometr_demonstratsionnyy/ | 24416
5 | 12093 | Датчик влажности воздуха с независимой индикацией (гигрометр демонстрационный) |  | Запись в реестре российского ПО №11566. ​Прибор предназначен для измерения относительной влажности воздуха при проведении демонстрационных опытов по физике, химии и биологии. Габаритные размеры в упаковке (дл.*шир.*выс.), см: 20,5*14,0*6,5. Вес, кг, не более 0,5. Напряжение питания (через адаптер12/220 В, 50 Гц), В: 12 Потребляемый ток, А, не более 0,1 Высота цифр индикатора, мм, не менее 38 Рабочий диапазон температур, °С: -30…+85 Рекомендуемый диапазон, °С: 0…+50. В диапазоне -30…0 и +50…+85 °С, часов, не более 50. Точность измерений в диапазоне 11…89 % отн. вл., %: ±3. Комплектность: измерительный блок с независимой светодиодной индикацией – 1 шт., модуль «ОТНОСИТЕЛЬНАЯ ВЛАЖНОСТЬ» – 1 шт., адаптер для включения в сеть (220 В, 50 Гц) – 1 шт., провод с USB-разъемом – 1 шт., компакт-диск – 1 шт., руководство по эксплуатации – 1 шт. Задняя панель модуля измерительного блока имеет магнитный держатель, позволяющий крепить его к магнитной доске. Датчик может работать в двух режимах: 1. С персональным компьютером, на котором установлена программа Microsoft Excel (начиная с 2003). 2. От сети (220 В, 50 Гц), благодаря использованию независимой светодиодной индикации. Работа датчика с компьютером описана на диске. | https://ir74.ru/catalog/tsifrovye-laboratorii-i-datchiki16516/tsifrovye-laboratorii-stronikum/kabinet-geografii/datchiki21452/datchik_vlazhnosti_vozdukha_s_nezavisimoy_indikatsiey_gigrometr_demonstratsionnyy/ | 25536
Цифровые лаборатории Строникум ➔ Кабинет Географии ➔ Цифровые лаборатории
6 | 12753 | Цифровая лаборатория "Школьная метеостанция" (метеобудка с комплектом датчиков) |  | Запись в реестре российского ПО №11566. ​Цифровая лаборатория «Школьная метеостанция» представляет собой аналог специализированной метеорологической (психрометрической) будки, размещаемой на метеостанциях, и предназначена для обучения навыкам проведения метеорологических наблюдений. Используя лабораторию, можно проводить наблюдения и измерения следующих параметров: температуры воздуха, атмосферного давления, относительной влажности воздуха, направления ветра, скорости ветра, количества атмосферных осадков. Данные поступают на персональный компьютер по радиоканалу. Программное обеспечение разработано с учетом назначения цифровой лаборатории, направленного на решение образовательных задач, и отличается простотой интерфейса. Метеорологическая (психрометрическая) будка представляет собой белую будку с двойным потолком, жалюзийными стенками и дверцей, что обеспечивает свободную циркуляцию воздуха и защищает приборы, размещенные внутри, от осадков, прямого действия солнечных лучей, излучения земной поверхности. Устанавливается на подставке (стойках) и размещается на ровной, открытой со всех сторон площадке, в удалении от высотных зданий и деревьев, ориентируется дверцей на север. Цифровая лаборатория поставляется в двух упаковках. Габаритные размеры упаковки 1 (дл.*шир.*выс.), см: 58*51*61. Вес упаковки 1, кг, не более 15,5. Габаритные размеры упаковки 2 (дл.*шир.*выс.), см: 11,5*11,5*102,5. Вес упаковки 2, кг, не более 4,3. Комплектность: метеобудка – 1 шт., комплект стоек, перекладин и крепежа – 1 компл., блок радиопередачи с датчиками температуры, влажности и давления – 1 шт., датчик направления и скорости ветра – 1 шт., шаровой флюгер-анемометр на спице – 1 шт., датчик осадков – 1 шт., блок подключения к компьютеру – 1 шт., радиоприемник – 1 шт., аккумуляторный источник питания – 2 шт., зарядное устройство для источника питания – 1 шт., провод с USB-разъемом – 1 шт., фиксирующая лента – 1 шт., компас – 1 шт., диск с программным обеспечением – 1 шт., руководство по эксплуатации с методическими рекомендациями – 1 шт. Характеристики датчиков: Диапазон измеряемых температур, °С: -55…+125 Точность измерения температуры, °С: ± 0,5 Диапазон измеряемых давлений, гПа: 260…1260 Точность измерений давления, гПа: ± 1 Точность измерений относительной влажности в диапазоне 11…89, %: ±3 Диапазон измерений скорости ветра, м/с: 0…30 Точность измерений направления ветра, °: 45 Точность измерений осадкомера, мм: 1,5 Частота излучения блока радиопередачи (868,7 МГц) относится к диапазону нелицензируемых радиочастот (868,7-869,2 МГц), допустимых к использованию без специального разрешения Государственной комиссии по радиочастотам (ГКРЧ). Размеры метеорологической будки позволяют разместить в ней дополнительно механические приборы, такие как гигрометр, барометр, термометр и другие. | https://ir74.ru/catalog/tsifrovye-laboratorii-i-datchiki16516/tsifrovye-laboratorii-stronikum/kabinet-geografii/tsifrovye-laboratorii/tsifrovaya_laboratoriya_shkolnaya_meteostantsiya_meteobudka_s_komplektom_datchikov/ | 122640
Цифровые лаборатории Строникум ➔ Кабинет Физики ➔ Датчики
7 | 12092 | Датчик атмосферного давления с независимой индикацией (барометр демонстрационный) |  | Запись в реестре российского ПО №11566. Прибор предназначен для измерения атмосферного давления при проведении демонстрационных опытов по физике, химии и биологии. Габаритные размеры в упаковке (дл.*шир.*выс.), см: 20,5*14,0*6,5. Вес, кг, не более 0,5. Напряжение питания (через адаптер 12/220 В, 50 Гц), В: 12. Потребляемый ток, А, не более 0,1 Высота цифр индикатора, мм, не менее 38 Рабочий диапазон температур электронного блока, °С: -30…+85. Диапазон измеряемых давлений, гПа: 260…1260. Точность измерений, гПа: ± 1. Комплектность: измерительный блок с независимой светодиодной индикацией – 1 шт., модуль «АТМОСФЕРНОЕ ДАВЛЕНИЕ» – 1 шт., адаптер для включения в сеть (220 В, 50 Гц) – 1 шт., провод с USB-разъемом – 1 шт., компакт-диск – 1 шт., руководство по эксплуатации – 1 шт. Задняя панель модуля измерительного блока имеет магнитный держатель, позволяющий крепить его к магнитной доске. Датчик может работать в двух режимах: 1. С персональным компьютером, на котором установлена программа Microsoft Excel (начиная с 2003). 2. От сети (220 В, 50 Гц), благодаря использованию независимой светодиодной индикации. Работа датчика с компьютером описана на диске.​ | https://ir74.ru/catalog/tsifrovye-laboratorii-i-datchiki16516/tsifrovye-laboratorii-stronikum/kabinet-geografii/datchiki21452/datchik_atmosfernogo_davleniya_s_nezavisimoy_indikatsiey_barometr_demonstratsionnyy/ | 24416
8 | 12093 | Датчик влажности воздуха с независимой индикацией (гигрометр демонстрационный) |  | Запись в реестре российского ПО №11566. ​Прибор предназначен для измерения относительной влажности воздуха при проведении демонстрационных опытов по физике, химии и биологии. Габаритные размеры в упаковке (дл.*шир.*выс.), см: 20,5*14,0*6,5. Вес, кг, не более 0,5. Напряжение питания (через адаптер12/220 В, 50 Гц), В: 12 Потребляемый ток, А, не более 0,1 Высота цифр индикатора, мм, не менее 38 Рабочий диапазон температур, °С: -30…+85 Рекомендуемый диапазон, °С: 0…+50. В диапазоне -30…0 и +50…+85 °С, часов, не более 50. Точность измерений в диапазоне 11…89 % отн. вл., %: ±3. Комплектность: измерительный блок с независимой светодиодной индикацией – 1 шт., модуль «ОТНОСИТЕЛЬНАЯ ВЛАЖНОСТЬ» – 1 шт., адаптер для включения в сеть (220 В, 50 Гц) – 1 шт., провод с USB-разъемом – 1 шт., компакт-диск – 1 шт., руководство по эксплуатации – 1 шт. Задняя панель модуля измерительного блока имеет магнитный держатель, позволяющий крепить его к магнитной доске. Датчик может работать в двух режимах: 1. С персональным компьютером, на котором установлена программа Microsoft Excel (начиная с 2003). 2. От сети (220 В, 50 Гц), благодаря использованию независимой светодиодной индикации. Работа датчика с компьютером описана на диске. | https://ir74.ru/catalog/tsifrovye-laboratorii-i-datchiki16516/tsifrovye-laboratorii-stronikum/kabinet-geografii/datchiki21452/datchik_vlazhnosti_vozdukha_s_nezavisimoy_indikatsiey_gigrometr_demonstratsionnyy/ | 25536
9 | 12083 | Датчик времени с независимой индикацией (счетчик-секундомер демонстрационный) |  | Запись в реестре российского ПО №11566. Прибор предназначен для измерения количества временных интервалов и их длительности при проведении демонстрационных опытов при изучении механики в курсе физики. Габаритные размеры в упаковке (дл.*шир.*выс.), см: 22*17*11. Вес, кг, не более 1,0. Счет временных интервалов: 0…9. Комплектность: измерительный блок с независимой светодиодной индикацией – 1 шт., модуль «ВРЕМЯ» – 1 шт., оптоэлектрические датчики – 3 шт., пускатель – 1 шт., пульт управления – 1 шт., провода для подключения датчиков и пульта управления – 4 шт., провод с USB-разъемом – 1 шт., адаптер для включения в сеть (220 В, 50 Гц) – 1 шт., компакт-диск – 1 шт., руководство по эксплуатации – 1 шт. Счетчик-секундомер используется с наборами для демонстраций по физике «Механика» и «Вращение». Также возможно проведение некоторых самостоятельных демонстрационных опытов. Счетчик-секундомер может работать в двух режимах: 1. С персональным компьютером, на котором установлена программа Microsoft Excel (начиная с 2003); 2. От сети (220 В, 50 Гц), благодаря использованию независимой светодиодной индикации. Работа прибора с компьютером описана на диске. | https://ir74.ru/catalog/tsifrovye-laboratorii-i-datchiki16516/tsifrovye-laboratorii-stronikum/kabinet-fiziki/tsifrovye-laboratorii21697/datchik_vremeni_s_nezavisimoy_indikatsiey_schetchik_sekundomer_demonstratsionnyy/ | 37408
10 | 15270 | Датчик дифференциального давления с независимой индикацией (манометр демонстрационный) |  | ​Запись в реестре российского ПО №11566 Датчик дифференциального давления предназначен для измерения давления при проведении демонстрационных опытов по физике и естествознанию. Габаритные размеры в упаковке (дл.*шир.*выс.), см: 20*18*8. Вес, кг, не более 0,52. Напряжение питания измерительного блока через адаптер (220 В, 50 Гц), В: 5 Потребляемый ток, А, не более 0,1 Высота цифр индикатора, мм, не менее 38 Рабочий диапазон температур электронного блока, °С: –20…+85 Пределы измерений датчика дифференциального давления, кПа: ±200 Точность измерений датчика дифференциального давления, кПа: ±1 Комплектность: измерительный блок – 1 шт., модуль «ДАВЛЕНИЕ» – 1 шт., модуль «±200 кПа» – 1 шт., провод для соединения модулей «ДАВЛЕНИЕ» и «±200 кПа» – 1 шт., адаптер для включения в сеть (220 В, 50 Гц) – 1 шт., провод с USB-разъемом – 1 шт., электронный носитель с программным обеспечением – 1 шт., руководство по эксплуатации – 1 шт. На задней панели измерительного блока расположен магнитный держатель, позволяющий крепить блок к магнитной доске. Датчик может работать в двух режимах: 1. С персональным компьютером, на котором установлена программа Microsoft Excel (начиная с 2003); 2. От сети (220 В, 50 Гц) , благодаря использованию независимой светодиодной индикации. Работа датчика с компьютером описана на электронном носителе. | https://ir74.ru/catalog/tsifrovye-laboratorii-i-datchiki16516/tsifrovye-laboratorii-stronikum/kabinet-fiziki/tsifrovye-laboratorii21697/datchik_differentsialnogo_davleniya_s_nezavisimoy_indikatsiey_manometr_demonstratsionnyy/ | 40656
11 | 12084 | Датчик индуктивности с независимой индикацией (демонстрационный) |  | Запись в реестре российского ПО №11566. ​Прибор предназначен для измерения индуктивности катушек при проведении демонстрационных опытов по физике. Габаритные размеры в упаковке (дл.*шир.*выс.), см: 20,5*14,0*6,5. Вес, кг, не более 0,5. Напряжение питания через адаптер (220 В, 50 Гц): 5В. ​Потребляемый ток, А, не более: 0,1. ​Высота цифр индикатора, мм, не менее 38. ​Рабочий диапазон температур электронного блока, °С: -20…+85. Комплектность: модуль измерительного блока с независимой светодиодной индикацией – 1 шт., модуль «ИНДУКТИВНОСТЬ» – 1 шт., адаптер для включения в сеть (220 В, 50 Гц) – 1 шт., провод с USB-разъемом – 1 шт., компакт-диск – 1 шт., руководство по эксплуатации – 1 шт. ​Задняя панель модуля измерительного блока имеет магнитный держатель, позволяющий крепить его к магнитной доске. Передняя панель модуля «ИНДУКТИВНОСТЬ» имеет две лампочки (Гн и мГн). При проведении измерений датчик автоматически производит выбор диапазона (включается соответствующая лампочка), обеспечивающего максимальную точность и разрешающую способность измерений. Датчик производит измерения в одном из диапазонов, указанных ниже: Предел измерения – 1 мГн, разрешающая способность – 1 мкГн, минимальное значение измеряемой величины – 3 мкГн. Предел измерения – 10 мГн, разрешающая способность – 10 мкГн, минимальное значение измеряемой величины – 100 мкГн. Предел измерения – 100 мГн, разрешающая способность – 0,1 мГн, минимальное значение измеряемой величины – 1 мГн. Предел измерения – 1 Гн, разрешающая способность – 1 мГн, минимальное значение измеряемой величины – 10 мГн. Предел измерения – 10 Гн, разрешающая способность – 10 мГн, минимальное значение измеряемой величины – 100 мГн. ​Датчик может работать в двух режимах: 1. С персональным компьютером, на котором установлена программа Microsoft Excel (начиная с 2003). 2. От сети (220 В, 50 Гц), благодаря использованию независимой светодиодной индикации. ​Работа датчика с компьютером описана на диске. | https://ir74.ru/catalog/tsifrovye-laboratorii-i-datchiki16516/tsifrovye-laboratorii-stronikum/kabinet-fiziki/tsifrovye-laboratorii21697/datchik_induktivnosti_s_nezavisimoy_indikatsiey_demonstratsionnyy/ | 24976
12 | 15272 | Датчик ионизирующего излучения с независимой индикацией (дозиметр демонстрационный) |  | ​Запись в реестре российского ПО №11566 Датчик ионизирующего излучения предназначен для измерения мощности фонового излучения при изучении соответствующих разделов физики, естествознания, экологии и ОБЖ. Габаритные размеры в упаковке (дл.*шир.*выс.), см: 20*18*8. Вес, кг, не более 0,5. Напряжение питания измерительного блока через адаптер (220 В, 50 Гц), В: 5 Потребляемый ток, А, не более 0,1 Высота цифр индикатора, мм, не менее 38 Рабочий диапазон температур электронного блока, °С: –20…+85 Тип трубки Гейгера СБМ 20 Диапазон мощностей экспозиционных доз гамма-излучения, мкР/с: 0,004–40 Время счета, с: 45 Комплектность: измерительный блок – 1 шт., модуль «ДОЗИМЕТР» – 1 шт., адаптер для включения в сеть (220 В, 50 Гц) – 1 шт., провод с USB-разъемом – 1 шт., электронный носитель с программным обеспечением – 1 шт., руководство по эксплуатации – 1 шт. Модуль «ДОЗИМЕТР» соединен с трубкой-датчиком проводом. На задней панели измерительного блока расположен магнитный держатель, позволяющий крепить блок к магнитной доске. Датчик может работать в двух режимах: 1. С персональным компьютером, на котором установлена программа Microsoft Excel (начиная с 2003); 2. От сети (220 В, 50 Гц), благодаря использованию независимой светодиодной индикации. Работа датчика с компьютером описана на электронном носителе. | https://ir74.ru/catalog/osnashchenie-shkol/ekologiya/tsifrovye-laboratorii-i-datchiki21493/tsifrovye-laboratorii21494/datchik_ioniziruyushchego_izlucheniya_s_nezavisimoy_indikatsiey_dozimetr_demonstratsionnyy/ | 41328
13 | 15028 | Датчик массы 1000 г с независимой индикацией (весы с USB-переходником) |  | Запись в реестре российского ПО №11566. Прибор предназначен для измерения массы при проведении демонстрационных опытов по физике, химии, биологии и естествознанию. Габаритные размеры в упаковке (дл.*шир.*выс.), см: 21*14*6,5. Вес, кг, не более 0,6. Напряжение питания через адаптер (220 В, 50 Гц) 5В Потребляемый ток, А, не более 0,1 Предел измерения, г: 1000 Разрешающая способность до 250 г, г: 0,01 Разрешающая способность от 250 до 1000 г, г: 0,1 Минимальное измеряемое значение, г: 0,5 Высота цифр индикатора, мм, не менее 38 Рабочий диапазон температур электронного блока, °С: -20…+85 Комплектность: измерительный блок – 1 шт., модуль «МАССА» – 1 шт., весы – 1 шт., адаптер для включения в сеть (220 В, 50 Гц) – 1 шт., провод для соединения модуля «МАССА» с весами – 1 шт., провод с USB-разъемом – 1 шт., диск с ПО – 1 шт., руководство по эксплуатации – 1 шт. Задняя панель модуля измерительного блока имеет магнитный держатель, позволяющий крепить его к магнитной доске. Модуль «МАССА» имеет три разъема. Датчик может работать в двух режимах: с персональным компьютером, на котором установлена программа Microsoft Excel (начиная с 2003); от сети (220 В, 50 Гц).​ | https://ir74.ru/catalog/tsifrovye-laboratorii-i-datchiki16516/tsifrovye-laboratorii-stronikum/kabinet-fiziki/tsifrovye-laboratorii21697/datchik_massy_1000_g_s_nezavisimoy_indikatsiey_vesy_s_usb_perekhodnikom/ | 44576
14 | 16075 | Датчик массы 200 г с независимой индикацией (весы с USB-переходником) |  | Запись в реестре российского ПО №11566. Прибор предназначен для измерения массы при проведении демонстрационных опытов по физике, химии, биологии и естествознанию. Габаритные размеры в упаковке (дл.*шир.*выс.), см: 20*18*8. Вес, кг, не более 0,55. Напряжение питания измерительного блока через адаптер (220 В, 50 Гц), В: 5 Потребляемый ток, А, не более 0,1 Высота цифр индикатора, мм, не менее 38 Рабочий диапазон температур электронного блока, °С: –20…+85 Предел измерения, г: 200 Разрешающая способность, г: 0,01 Минимальное измеряемое значение, г: 0,5 Комплектность: измерительный блок – 1 шт., модуль «МАССА» – 1 шт., модуль «до 200 г» (весы) – 1 шт., адаптер для включения в сеть (220 В, 50 Гц) – 1 шт., провод для соединения модуля «МАССА» с модулем «до 200 г» – 1 шт., провод с USB-разъемом – 1 шт., электронный носитель с программным обеспечением – 1 шт., руководство по эксплуатации – 1 шт. На задней панели измерительного блока расположен магнитный держатель, позволяющий крепить его к магнитной доске. Датчик может работать в двух режимах: с персональным компьютером, на котором установлена программа Microsoft Excel (начиная с 2003); от сети (220 В, 50 Гц). Работа датчика с компьютером описана на электронном носителе.​ | https://ir74.ru/catalog/tsifrovye-laboratorii-i-datchiki16516/tsifrovye-laboratorii-stronikum/kabinet-fiziki/tsifrovye-laboratorii21697/datchik_massy_200_g_s_nezavisimoy_indikatsiey_vesy_s_usb_perekhodnikom/ | 43344
15 | 15279 | Датчик оптической плотности с независимой индикацией (демонстрационный) |  | ​Запись в реестре российского ПО №11566. Прибор предназначен для измерения оптической плотности (коэффициента пропускания) при проведении демонстрационных опытов по химии. Габаритные размеры в упаковке (дл.*шир.*выс.), см: 20*18*8. Вес, кг, не более 0,6. Напряжение питания измерительного блока через адаптер (220 В, 50 Гц), В: 5 Потребляемый ток, А, не более 0,1 Высота цифр индикатора, мм, не менее 38 Рабочий диапазон температур электронного блока, °С: –20…+85 Тип датчика RGBC сенсор TCS3472S Диапазон измерений, %: 0…100 Комплектность: измерительный блок – 1 шт., модуль «ОПТИЧЕСКАЯ ПЛОТНОСТЬ» – 1 шт., кювета прозрачная – 1 шт., адаптер для включения в сеть (220 В, 50 Гц) – 1 шт., провод с USB-разъемом – 1 шт., электронный носитель с программным обеспечением – 1 шт., руководство по эксплуатации – 1 шт. Модуль «ОПТИЧЕСКАЯ ПЛОТНОСТЬ» соединен проводом с подставкой для кюветы, в которую наливают калибровочную, а затем исследуемую жидкость. В подставку вмонтирован датчик с одной стороны и светодиод с другой. Между ними во время измерений устанавливают кювету с калибровочной или исследуемой жидкостью. На задней панели измерительного блока расположен магнитный держатель, позволяющий крепить блок к магнитной доске. Датчик может работать в двух режимах: с персональным компьютером, на котором установлена программа Microsoft Excel (начиная с 2003); от сети (220 В, 50 Гц). Работа датчика с компьютером описана на электронном носителе. | https://ir74.ru/catalog/tsifrovye-laboratorii-i-datchiki16516/tsifrovye-laboratorii-stronikum/kabinet-fiziki/tsifrovye-laboratorii21697/datchik_opticheskoy_plotnosti_s_nezavisimoy_indikatsiey_demonstratsionnyy/ | 28728
16 | 15271 | Датчик освещенности с независимой индикацией (люксметр демонстрационный) |  | ​Запись в реестре российского ПО №11566 Датчик освещенности с анализатором состава света предназначен для измерения освещенности при проведении демонстрационных опытов по физике, естествознанию, биологии, экологии и ОБЖ, а также может быть использован для контроля уровня освещенности на рабочем месте и в различных помещениях, контроля качества LED и люминесцентного освещения, контроля качества подсветки LСD мониторов, телевизоров и телефонов. Габаритные размеры в упаковке (дл.*шир.*выс.), см: 20*18*8. Вес, кг, не более 0,45. Тип датчика RGBC сенсор TCS3472S Диапазон измерений, лк: 1…50 000 Напряжение питания измерительного блока через адаптер (220 В, 50 Гц), В: 5 Потребляемый ток, А, не более 0,1 Высота цифр индикатора, мм, не менее 38 Рабочий диапазон температур электронного блока, °С: –20…+85 Комплектность: измерительный блок – 1 шт., модуль «ОСВЕЩЕННОСТЬ» – 1 шт., адаптер для включения в сеть (220 В, 50 Гц) – 1 шт., провод с USB-разъемом – 1 шт., электронный носитель с программным обеспечением – 1 шт., руководство по эксплуатации – 1 шт. На задней панели измерительного блока расположен магнитный держатель, позволяющий крепить блок к магнитной доске. Датчик может работать в двух режимах: 1. С персональным компьютером, на котором установлена программа Microsoft Excel (начиная с 2003); 2. От сети (220 В, 50 Гц), благодаря использованию независимой светодиодной индикации. Работа датчика с компьютером описана на электронном носителе. | https://ir74.ru/catalog/osnashchenie-shkol/ekologiya/tsifrovye-laboratorii-i-datchiki21493/tsifrovye-laboratorii21494/datchik_osveshchennosti_s_nezavisimoy_indikatsiey_lyuksmetr_demonstratsionnyy/ | 32458
17 | 12371 | Датчик силы 1Н с независимой индикацией (динамометр демонстрационный) |  | Запись в реестре российского ПО №11566. ​Прибор предназначен для измерения силы при проведении демонстрационных опытов по физике и естествознанию. Напряжение питания через адаптер (220 В, 50 Гц), В: 5 Потребляемый ток, А, не более 0,1 Предел измерения, Н: 1 Разрешающая способность, Н: 0,001 Минимальное измеряемое значение, Н: 0,003 Высота цифр индикатора, мм, не менее 38 Рабочий диапазон температур электронного блока, °С: -20…+85 Комплектность: измерительный блок с независимой светодиодной индикацией – 1 шт., модуль «СИЛА» – 1 шт., модуль-динамометр «1 Н» – 1 шт., стержень для крепления в штативе – 1 шт., адаптер для включения в сеть (220 В, 50 Гц) – 1 шт., провод для соединения модуля «СИЛА» с динамометром – 1 шт., провод с USB-разъемом – 1 шт., компьютерный диск – 1 шт., руководство по эксплуатации – 1 шт. Задняя панель модуля измерительного блока имеет магнитный держатель, позволяющий крепить его к магнитной доске. Модуль «СИЛА» имеет три разъема, что позволяет использовать одновременно три модуля-динамометра (их количество зависит от комплектации прибора). Каждый разъем модуля «СИЛА» снабжен светодиодной лампочкой, расположенной над ним. Датчик может работать в двух режимах: 1. С персональным компьютером, на котором установлена программа Microsoft Excel (начиная с 2003). 2. От сети (220 В, 50 Гц), благодаря использованию независимой светодиодной индикации. Работа датчика с компьютером описана на диске. | https://ir74.ru/catalog/tsifrovye-laboratorii-i-datchiki16516/tsifrovye-laboratorii-stronikum/kabinet-fiziki/tsifrovye-laboratorii21697/datchik_sily_1n_s_nezavisimoy_indikatsiey_dinamometr_demonstratsionnyy/ | 31002
18 | 12372 | Датчик силы 50Н с независимой индикацией (динамометр демонстрационный) |  | Запись в реестре российского ПО №11566. Прибор предназначен для измерения силы при проведении демонстрационных опытов по физике и естествознанию. Напряжение питания через адаптер (220 В, 50 Гц), В: 5 Потребляемый ток, А, не более 0,1 Предел измерения, Н: 50 Разрешающая способность, Н: 0,1 Минимальное измеряемое значение, Н: 0,3 Высота цифр индикатора, мм, не менее 38 Рабочий диапазон температур электронного блока, °С: -20…+85 Комплектность: измерительный блок с независимой светодиодной индикацией – 1 шт., модуль «СИЛА» – 1 шт., модуль-динамометр «50 Н» – 1 шт., стержень для крепления в штативе – 1 шт., адаптер для включения в сеть (220 В, 50 Гц) – 1 шт., провод для соединения модуля «СИЛА» с динамометром – 1 шт., провод с USB-разъемом – 1 шт., компьютерный диск – 1 шт., руководство по эксплуатации – 1 шт. Задняя панель модуля измерительного блока имеет магнитный держатель, позволяющий крепить его к магнитной доске. Модуль «СИЛА» имеет три разъема, что позволяет использовать одновременно три модуля-динамометра (их количество зависит от комплектации прибора). Каждый разъем модуля «СИЛА» снабжен светодиодной лампочкой, расположенной над ним. Датчик может работать в двух режимах: 1. С персональным компьютером, на котором установлена программа Microsoft Excel (начиная с 2003). 2. От сети (220 В, 50 Гц), благодаря использованию независимой светодиодной индикации. Работа датчика с компьютером описана на диске.​ | https://ir74.ru/catalog/tsifrovye-laboratorii-i-datchiki16516/tsifrovye-laboratorii-stronikum/kabinet-fiziki/tsifrovye-laboratorii21697/datchik_sily_50n_s_nezavisimoy_indikatsiey_dinamometr_demonstratsionnyy/ | 22288
19 | 12755 | Датчик силы 5Н с независимой индикацией (динамометр демонстрационный) |  | Запись в реестре российского ПО №11566. Прибор предназначен для измерения силы при проведении демонстрационных опытов по физике и естествознанию. Напряжение питания через адаптер (220 В, 50 Гц), В: 5 Потребляемый ток, А, не более 0,1 Предел измерения, Н: 5 Разрешающая способность, Н: 0,01 Минимальное измеряемое значение, Н: 0,03 Высота цифр индикатора, мм, не менее 38 Рабочий диапазон температур электронного блока, °С: -20…+85 Комплектность: измерительный блок с независимой светодиодной индикацией – 1 шт., модуль «СИЛА» – 1 шт., модуль-динамометр «5 Н» – 1 шт., стержень для крепления в штативе – 1 шт., адаптер для включения в сеть (220 В, 50 Гц) – 1 шт., провод для соединения модуля «СИЛА» с динамометром – 1 шт., провод с USB-разъемом – 1 шт., компьютерный диск – 1 шт., руководство по эксплуатации – 1 шт. Задняя панель модуля измерительного блока имеет магнитный держатель, позволяющий крепить его к магнитной доске. Модуль «СИЛА» имеет три разъема, что позволяет использовать одновременно три модуля-динамометра (их количество зависит от комплектации прибора). Каждый разъем модуля «СИЛА» снабжен светодиодной лампочкой, расположенной над ним. Датчик может работать в двух режимах: 1. С персональным компьютером, на котором установлена программа Microsoft Excel (начиная с 2003). 2. От сети (220 В, 50 Гц), благодаря использованию независимой светодиодной индикации. Работа датчика с компьютером описана на диске.​ | https://ir74.ru/catalog/tsifrovye-laboratorii-i-datchiki16516/tsifrovye-laboratorii-stronikum/kabinet-fiziki/tsifrovye-laboratorii21697/datchik_sily_5n_s_nezavisimoy_indikatsiey_dinamometr_demonstratsionnyy/ | 31002
20 | 12088 | Датчик температуры с независимой индикацией (термометр демонстрационный) |  | Запись в реестре российского ПО №11566. Прибор предназначен для измерения температуры в неагрессивных средах, в том числе жидкостях, при проведении демонстрационных опытов по физике, химии и биологии. Габаритные размеры в упаковке (дл.*шир.*выс.), см: 20,5*14,0*6,5. Вес, кг, не более 0,5. Диапазон измеряемых температур, °С: -55…+125. Напряжение питания (через адаптер 12/220 В, 50 Гц): 12В Потребляемый ток, А, не более 0,1. Высота цифр индикатора, мм, не менее 38. Рабочий диапазон температур электронного блока, °С: -20…+85. Длина провода температурного датчика 1м. Комплектность: измерительный блок с независимой светодиодной индикацией – 1 шт., модуль «ТЕМПЕРАТУРА» – 1 шт., адаптер для включения в сеть (220 В, 50 Гц) – 1 шт., провод с USB-разъемом – 1 шт., компакт-диск – 1 шт., руководство по эксплуатации – 1 шт. Задняя панель модуля измерительного блока имеет магнитный держатель, позволяющий крепить его к магнитной доске. Датчик может работать в двух режимах: 1. С персональным компьютером, на котором установлена программа Microsoft Excel (начиная с 2003). 2. От сети (220 В, 50 Гц), благодаря использованию независимой светодиодной индикации. Работа датчика с компьютером описана на диске. | https://ir74.ru/catalog/osnashchenie-shkol/ekologiya/tsifrovye-laboratorii-i-datchiki21493/tsifrovye-laboratorii21494/datchik_temperatury_s_nezavisimoy_indikatsiey_termometr_demonstratsionnyy/ | 26208
21 | 12086 | Датчик электрического сопротивления с независимой индикацией (омметр демонстрационный) |  | Запись в реестре российского ПО №11566. ​Прибор предназначен для измерения активного сопротивления вэлектрических цепях при проведении демонстрационных опытов по физике. Габаритные размеры в упаковке (дл.*шир.*выс.), см: 20,5*14,0*6,5. Вес, кг, не более 0,5. Напряжение питания через адаптер (220 В, 50 Гц): 5В. Потребляемый ток, А, не более 0,1. Высота цифр индикатора, мм, не менее 38. Рабочий диапазон температур электронного блока, °С: -20…+85. Комплектность: модуль измерительного блока с независимой светодиодной индикацией – 1 шт., модуль «СОПРОТИВЛЕНИЕ» – 1 шт., адаптер для включения в сеть (220 В, 50 Гц) – 1 шт., провод с USB-разъемом – 1 шт., компакт-диск – 1 шт., руководство по эксплуатации– 1 шт. Задняя панель модуля измерительного блока имеет магнитный держатель, позволяющий крепить его к магнитной доске. При проведении измерений датчик автоматически производит выбор диапазона, обеспечивающего максимальную точность и разрешающую способность измерений. Датчик производит измерения в одном из диапазонов, указанных ниже: Предел измерения – 1 кОм, разрешающая способность – 1 Ом, минимальное значение измеряемой величины – 3 Ом. Предел измерения – 10 кОм, разрешающая способность – 10 Ом, минимальное значение измеряемой величины – 100 Ом. Предел измерения – 100 кОм, разрешающая способность – 100 Ом, минимальное значение измеряемой величины – 1 кОм. Предел измерения – 1 МОм, разрешающая способность – 1 кОм, минимальное значение измеряемой величины – 10 кОм. Датчик может работать в двух режимах: 1. С персональнымкомпьютером, на котором установлена программа Microsoft Excel (начиная с 2003). 2. От сети (220 В, 50 Гц), благодаря использованию независимой светодиодной индикации. Работа датчика с компьютером описана на диске. | https://ir74.ru/catalog/tsifrovye-laboratorii-i-datchiki16516/tsifrovye-laboratorii-stronikum/kabinet-fiziki/tsifrovye-laboratorii21697/datchik_elektricheskogo_soprotivleniya_s_nezavisimoy_indikatsiey_ommetr_demonstratsionnyy/ | 26208
22 | 12085 | Датчик электрической емкости с независимой индикацией (демонстрационный) |  | Запись в реестре российского ПО №11566. Прибор предназначен для измерения емкости конденсаторов припроведении демонстрационных опытов по физике. Габаритные размеры в упаковке (дл.*шир.*выс.), см: 20,5*14,0*6,5. Вес, кг, не более 0,5. Напряжение питания через адаптер (220 В, 50 Гц): 5В. Потребляемый ток, А, не более 0,1. Высота цифр индикатора, мм, не менее 38. Рабочий диапазон температур электронного блока, °С: -20…+85. Комплектность: модуль измерительного блока с независимой светодиодной индикацией – 1 шт., модуль «ЕМКОСТЬ» – 1 шт., адаптер для включения в сеть (220 В, 50 Гц) – 1 шт., провод с USB-разъемом – 1 шт., компакт-диск – 1 шт., руководство по эксплуатации– 1 шт. Задняя панель модуля измерительного блока имеет магнитныйдержатель, позволяющий крепить его к магнитной доске. Передняя панель модуля «ЕМКОСТЬ» имеет две лампочки (мкФ и нФ). При проведении измерений датчик автоматически производит выбор диапазона (включается соответствующая лампочка),обеспечивающего максимальную точность и разрешающую способность измерений. Датчик производит измерения в одном из диапазонов, указанных ниже: Предел измерения – 1000 пФ, разрешающая способность – 1 пФ, минимальное значение измеряемой величины – 3 пФ. Предел измерения – 10 000 пФ, разрешающая способность – 10 пФ, минимальное значение измеряемой величины – 100 пФ. Предел измерения – 0,1 мкФ, разрешающая способность – 100 пФ, минимальное значение измеряемой величины – 1000 пФ. Предел измерения – 1 мкФ, разрешающая способность – 1000 пФ, минимальное значение измеряемой величины – 10 000 пФ. Предел измерения – 10 мкФ, разрешающая способность – 0,01 мФ, минимальное значение измеряемой величины – 0,1 мкФ. Датчик может работать в двух режимах: 1. С персональнымкомпьютером, на котором установлена программа Microsoft Excel (начиная с 2003).2. От сети (220 В, 50 Гц). Работа датчика с компьютером описана на диске. | https://ir74.ru/catalog/tsifrovye-laboratorii-i-datchiki16516/tsifrovye-laboratorii-stronikum/kabinet-fiziki/tsifrovye-laboratorii21697/datchik_elektricheskoy_emkosti_s_nezavisimoy_indikatsiey_demonstratsionnyy/ | 26208
23 | 12087 | Набор датчиков с независимой индикацией (индуктивности, емкости, сопротивления) |  | Запись в реестре российского ПО №11566. Датчики предназначены для измерения индуктивности катушек, емкости конденсаторов и активного сопротивления в электрических цепях при проведении демонстрационных опытов по физике. Габаритные размеры в упаковке (дл.*шир.*выс.), см: 20,0*18,0*7,5. Вес, кг, не более 0,6. Напряжение питания через адаптер (220 В, 50 Гц): 5В. Потребляемый ток, А, не более 0,1. Высота цифр индикатора, мм, не менее 38. Рабочий диапазон температур электронного блока, °С: -20…+85. Комплектность: модуль измерительного блока с независимой светодиодной индикацией – 1 шт., модуль «ИНДУКТИВНОСТЬ» – 1 шт., модуль «ЕМКОСТЬ» - 1 шт., модуль «СОПРОТИВЛЕНИЕ» - 1шт., адаптер для включения в сеть (220 В, 50 Гц) – 1 шт., провод с USB-разъемом– 1 шт., компакт-диск – 1 шт., руководство по эксплуатации – 1 шт. Передняя панель модуля «ИНДУКТИВНОСТЬ» имеет две лампочки(Гн и мГн). Передняя панель модуля «ЕМКОСТЬ» также имеет две лампочки (мкФ и инФ). При проведении измерений датчик автоматически производит выбор диапазона (включается соответствующая лампочка), обеспечивающего максимальную точность и разрешающую способность измерений. Задняя панель модуля измерительного блока имеет магнитный держатель, позволяющий крепить его к магнитной доске. Каждый датчик производит измерения в одном из диапазонов, указанных ниже. ИНДУКТИВНОСТЬ: Предел измерения – 1 мГн, разрешающая способность – 1 мкГн, минимальное значение измеряемой величины – 3 мкГн. Предел измерения – 10 мГн, разрешающая способность – 10 мкГн, минимальное значение измеряемой величины – 100 мкГн. Предел измерения – 100 мГн, разрешающая способность – 0,1 мГн, минимальное значение измеряемой величины – 1 мГн. Предел измерения – 1 Гн, разрешающая способность – 1 мГн, минимальное значение измеряемой величины – 10 мГн. Предел измерения – 10 Гн, разрешающая способность – 10 мГн, минимальное значение измеряемой величины – 100 мГн. ЭЛЕКТРИЧЕСКАЯ ЕМКОСТЬ: Предел измерения – 1000 пФ, разрешающая способность – 1 пФ, минимальное значение измеряемой величины – 3 пФ. Предел измерения – 10 000 пФ, разрешающая способность – 10 пФ, минимальное значение измеряемой величины – 100 пФ. Предел измерения – 0,1 мкФ, разрешающая способность – 100 пФ, минимальное значение измеряемой величины – 1000 пФ. Предел измерения – 1 мкФ, разрешающая способность – 1000 пФ, минимальное значение измеряемой величины – 10 000 пФ. Предел измерения – 10 мкФ, разрешающая способность – 0,01 мФ, минимальное значение измеряемой величины – 0,1 мкФ. СОПРОТИВЛЕНИЕ: Предел измерения – 1 кОм, разрешающая способность – 1 Ом, минимальное значение измеряемой величины – 3 Ом. Предел измерения – 10 кОм, разрешающая способность – 10 Ом, минимальное значение измеряемой величины – 100 Ом. Предел измерения – 100 кОм, разрешающая способность – 100 Ом, минимальное значение измеряемой величины – 1 кОм. Предел измерения – 1 МОм, разрешающая способность – 1 кОм, минимальное значение измеряемой величины – 10 кОм. Каждый датчик может работать в двух режимах: 1. С персональным компьютером, на котором установлена программа Microsoft Excel (начиная с 2003). 2. От сети (220 В, 50 Гц), благодаря использованию независимой светодиодной индикации. Работа датчиков с компьютером описана на диске. | https://ir74.ru/catalog/tsifrovye-laboratorii-i-datchiki16516/tsifrovye-laboratorii-stronikum/kabinet-fiziki/tsifrovye-laboratorii21697/nabor_datchikov_s_nezavisimoy_indikatsiey_induktivnosti_emkosti_soprotivleniya/ | 40768
24 | 12745 | Набор датчиков силы с независимой индикацией (динамометры демонстрационные) |  | Запись в реестре российского ПО №11566. ​Прибор предназначен для измерения силы при проведении демонстрационных опытов по физике и естествознанию. Габаритные размеры в упаковке (дл.*шир.*выс.), см: 20*18*8. Вес, кг, не более 0,7. Напряжение питания через адаптер (220 В, 50 Гц), В: 5 Потребляемый ток, А, не более 0,1 Высота цифр на экране, мм, не менее 38 Рабочий диапазон температур электронного блока, °С: -20…+85 Комплектность: измерительный блок с жидкокристаллическим экраном – 1 шт., модуль «СИЛА» – 1 шт., модуль-динамометр «5 Н» (разрешающая способность - 0,01 Н, минимальное значение измеряемой величины- 0,03 Н) – 1 шт., модуль-динамометр «1 Н» (разрешающая способность - 0,001 Н, минимальное значение измеряемой величины- 0,003 Н) – 1 шт., стержни для крепления в штативе – 2 шт., петли из нити - 2 шт., адаптер для включения в сеть (220 В, 50 Гц) – 1 шт., провода для соединения модуля «СИЛА» с динамометрами – 2 шт., провод с USB-разъемом – 1 шт., компьютерный диск – 1 шт., руководство по эксплуатации – 1 шт. На передней панели измерительного блока расположен жидкокристаллический экран и разъем для модуля «СИЛА»; на боковой панели – USB-разъем для провода соединения с компьютером или адаптером; на задней панели – магнитный держатель, позволяющий крепить блок к магнитной доске. Модуль «СИЛА» снабжен тремя разъемами, что позволяет использовать одновременно три модуля-динамометра. Над каждым разъемом модуля «СИЛА» расположена светодиодная лампочка. Каждый модуль-динамометр имеет на передней панели маркировку предельного значения измеряемой силы, на боковой панели – разъем для провода соединения с модулем «СИЛА», на нижней – крючок для подвешивания грузов. Задняя панель снабжена гнездом с резьбой, в которое вкручивается стержень для крепления в муфте штативе. Датчики могут работать в двух режимах: 1. С персональным компьютером, на котором установлена программа Microsoft Excel (начиная с 2003). 2. От сети (220 В, 50 Гц), благодаря использованию независимой светодиодной индикации. Работа датчиков с компьютером описана на диске. | https://ir74.ru/catalog/tsifrovye-laboratorii-i-datchiki16516/tsifrovye-laboratorii-stronikum/kabinet-fiziki/tsifrovye-laboratorii21697/nabor_datchikov_sily_s_nezavisimoy_indikatsiey_dinamometry_demonstratsionnye/ | 42784
25 | 12749 | Набор датчиков силы тока и напряжения с независимой индикацией (амперметр и вольтметр дем.) |  | Запись в реестре российского ПО №11566. Набор предназначен для измерения силы тока и напряжения в цепях постоянного и переменного тока при проведении демонстрационных опытов по физике, химии и естествознанию. Габаритные размеры в упаковке (дл.*шир.*выс.), см: 22*14*15. Вес, кг, не более 1,5. Напряжение питания через адаптер (220 В, 50 Гц), В: 5 Потребляемый ток, А, не более: 0,1 Высота цифр индикатора, мм, не менее: 38 Рабочий диапазон температур электронного блока, °С: -20…+85. Комплектность: модуль измерительного блока с независимой светодиодной индикацией – 2 шт., модуль «± 0…2 мА» – 1 шт., модуль «± 0…200 мА» – 1 шт., модуль «± 0…10 А» – 1 шт., модуль «≈ 0…1 А» – 1 шт., модуль «± 0…200 мВ» – 1 шт., модуль «± 0…30 В» – 1 шт., модуль «≈ 0…30 В» – 1 шт., адаптер для включения в сеть (220 В, 50 Гц) – 2 шт., провод с USB-разъемом – 2 шт., USB-изолятор – 1 шт., компакт-диск с ПО – 1 шт., руководство по эксплуатации – 1 шт. Задняя панель модуля измерительного блока имеет магнитный держатель, позволяющий крепить его к магнитной доске. Датчики могут работать в двух режимах: 1) с персональным компьютером, на котором установлена программа Microsoft Excel (начиная с 2003); 2) от сети (220 В, 50 Гц), благодаря использованию независимой светодиодной индикации. Работа датчиков с компьютером описана на диске. | https://ir74.ru/catalog/tsifrovye-laboratorii-i-datchiki16516/tsifrovye-laboratorii-stronikum/kabinet-fiziki/tsifrovye-laboratorii21697/nabor_datchikov_sily_toka_i_napryazheniya_s_nezavisimoy_indikatsiey_ampermetr_i_voltmetr_dem_/ | 83328
Цифровые лаборатории Строникум ➔ Кабинет Физики ➔ Цифровые лаборатории
26 | 12083 | Датчик времени с независимой индикацией (счетчик-секундомер демонстрационный) |  | Запись в реестре российского ПО №11566. Прибор предназначен для измерения количества временных интервалов и их длительности при проведении демонстрационных опытов при изучении механики в курсе физики. Габаритные размеры в упаковке (дл.*шир.*выс.), см: 22*17*11. Вес, кг, не более 1,0. Счет временных интервалов: 0…9. Комплектность: измерительный блок с независимой светодиодной индикацией – 1 шт., модуль «ВРЕМЯ» – 1 шт., оптоэлектрические датчики – 3 шт., пускатель – 1 шт., пульт управления – 1 шт., провода для подключения датчиков и пульта управления – 4 шт., провод с USB-разъемом – 1 шт., адаптер для включения в сеть (220 В, 50 Гц) – 1 шт., компакт-диск – 1 шт., руководство по эксплуатации – 1 шт. Счетчик-секундомер используется с наборами для демонстраций по физике «Механика» и «Вращение». Также возможно проведение некоторых самостоятельных демонстрационных опытов. Счетчик-секундомер может работать в двух режимах: 1. С персональным компьютером, на котором установлена программа Microsoft Excel (начиная с 2003); 2. От сети (220 В, 50 Гц), благодаря использованию независимой светодиодной индикации. Работа прибора с компьютером описана на диске. | https://ir74.ru/catalog/tsifrovye-laboratorii-i-datchiki16516/tsifrovye-laboratorii-stronikum/kabinet-fiziki/tsifrovye-laboratorii21697/datchik_vremeni_s_nezavisimoy_indikatsiey_schetchik_sekundomer_demonstratsionnyy/ | 37408
27 | 15270 | Датчик дифференциального давления с независимой индикацией (манометр демонстрационный) |  | ​Запись в реестре российского ПО №11566 Датчик дифференциального давления предназначен для измерения давления при проведении демонстрационных опытов по физике и естествознанию. Габаритные размеры в упаковке (дл.*шир.*выс.), см: 20*18*8. Вес, кг, не более 0,52. Напряжение питания измерительного блока через адаптер (220 В, 50 Гц), В: 5 Потребляемый ток, А, не более 0,1 Высота цифр индикатора, мм, не менее 38 Рабочий диапазон температур электронного блока, °С: –20…+85 Пределы измерений датчика дифференциального давления, кПа: ±200 Точность измерений датчика дифференциального давления, кПа: ±1 Комплектность: измерительный блок – 1 шт., модуль «ДАВЛЕНИЕ» – 1 шт., модуль «±200 кПа» – 1 шт., провод для соединения модулей «ДАВЛЕНИЕ» и «±200 кПа» – 1 шт., адаптер для включения в сеть (220 В, 50 Гц) – 1 шт., провод с USB-разъемом – 1 шт., электронный носитель с программным обеспечением – 1 шт., руководство по эксплуатации – 1 шт. На задней панели измерительного блока расположен магнитный держатель, позволяющий крепить блок к магнитной доске. Датчик может работать в двух режимах: 1. С персональным компьютером, на котором установлена программа Microsoft Excel (начиная с 2003); 2. От сети (220 В, 50 Гц) , благодаря использованию независимой светодиодной индикации. Работа датчика с компьютером описана на электронном носителе. | https://ir74.ru/catalog/tsifrovye-laboratorii-i-datchiki16516/tsifrovye-laboratorii-stronikum/kabinet-fiziki/tsifrovye-laboratorii21697/datchik_differentsialnogo_davleniya_s_nezavisimoy_indikatsiey_manometr_demonstratsionnyy/ | 40656
28 | 12084 | Датчик индуктивности с независимой индикацией (демонстрационный) |  | Запись в реестре российского ПО №11566. ​Прибор предназначен для измерения индуктивности катушек при проведении демонстрационных опытов по физике. Габаритные размеры в упаковке (дл.*шир.*выс.), см: 20,5*14,0*6,5. Вес, кг, не более 0,5. Напряжение питания через адаптер (220 В, 50 Гц): 5В. ​Потребляемый ток, А, не более: 0,1. ​Высота цифр индикатора, мм, не менее 38. ​Рабочий диапазон температур электронного блока, °С: -20…+85. Комплектность: модуль измерительного блока с независимой светодиодной индикацией – 1 шт., модуль «ИНДУКТИВНОСТЬ» – 1 шт., адаптер для включения в сеть (220 В, 50 Гц) – 1 шт., провод с USB-разъемом – 1 шт., компакт-диск – 1 шт., руководство по эксплуатации – 1 шт. ​Задняя панель модуля измерительного блока имеет магнитный держатель, позволяющий крепить его к магнитной доске. Передняя панель модуля «ИНДУКТИВНОСТЬ» имеет две лампочки (Гн и мГн). При проведении измерений датчик автоматически производит выбор диапазона (включается соответствующая лампочка), обеспечивающего максимальную точность и разрешающую способность измерений. Датчик производит измерения в одном из диапазонов, указанных ниже: Предел измерения – 1 мГн, разрешающая способность – 1 мкГн, минимальное значение измеряемой величины – 3 мкГн. Предел измерения – 10 мГн, разрешающая способность – 10 мкГн, минимальное значение измеряемой величины – 100 мкГн. Предел измерения – 100 мГн, разрешающая способность – 0,1 мГн, минимальное значение измеряемой величины – 1 мГн. Предел измерения – 1 Гн, разрешающая способность – 1 мГн, минимальное значение измеряемой величины – 10 мГн. Предел измерения – 10 Гн, разрешающая способность – 10 мГн, минимальное значение измеряемой величины – 100 мГн. ​Датчик может работать в двух режимах: 1. С персональным компьютером, на котором установлена программа Microsoft Excel (начиная с 2003). 2. От сети (220 В, 50 Гц), благодаря использованию независимой светодиодной индикации. ​Работа датчика с компьютером описана на диске. | https://ir74.ru/catalog/tsifrovye-laboratorii-i-datchiki16516/tsifrovye-laboratorii-stronikum/kabinet-fiziki/tsifrovye-laboratorii21697/datchik_induktivnosti_s_nezavisimoy_indikatsiey_demonstratsionnyy/ | 24976
29 | 15272 | Датчик ионизирующего излучения с независимой индикацией (дозиметр демонстрационный) |  | ​Запись в реестре российского ПО №11566 Датчик ионизирующего излучения предназначен для измерения мощности фонового излучения при изучении соответствующих разделов физики, естествознания, экологии и ОБЖ. Габаритные размеры в упаковке (дл.*шир.*выс.), см: 20*18*8. Вес, кг, не более 0,5. Напряжение питания измерительного блока через адаптер (220 В, 50 Гц), В: 5 Потребляемый ток, А, не более 0,1 Высота цифр индикатора, мм, не менее 38 Рабочий диапазон температур электронного блока, °С: –20…+85 Тип трубки Гейгера СБМ 20 Диапазон мощностей экспозиционных доз гамма-излучения, мкР/с: 0,004–40 Время счета, с: 45 Комплектность: измерительный блок – 1 шт., модуль «ДОЗИМЕТР» – 1 шт., адаптер для включения в сеть (220 В, 50 Гц) – 1 шт., провод с USB-разъемом – 1 шт., электронный носитель с программным обеспечением – 1 шт., руководство по эксплуатации – 1 шт. Модуль «ДОЗИМЕТР» соединен с трубкой-датчиком проводом. На задней панели измерительного блока расположен магнитный держатель, позволяющий крепить блок к магнитной доске. Датчик может работать в двух режимах: 1. С персональным компьютером, на котором установлена программа Microsoft Excel (начиная с 2003); 2. От сети (220 В, 50 Гц), благодаря использованию независимой светодиодной индикации. Работа датчика с компьютером описана на электронном носителе. | https://ir74.ru/catalog/osnashchenie-shkol/ekologiya/tsifrovye-laboratorii-i-datchiki21493/tsifrovye-laboratorii21494/datchik_ioniziruyushchego_izlucheniya_s_nezavisimoy_indikatsiey_dozimetr_demonstratsionnyy/ | 41328
30 | 15028 | Датчик массы 1000 г с независимой индикацией (весы с USB-переходником) |  | Запись в реестре российского ПО №11566. Прибор предназначен для измерения массы при проведении демонстрационных опытов по физике, химии, биологии и естествознанию. Габаритные размеры в упаковке (дл.*шир.*выс.), см: 21*14*6,5. Вес, кг, не более 0,6. Напряжение питания через адаптер (220 В, 50 Гц) 5В Потребляемый ток, А, не более 0,1 Предел измерения, г: 1000 Разрешающая способность до 250 г, г: 0,01 Разрешающая способность от 250 до 1000 г, г: 0,1 Минимальное измеряемое значение, г: 0,5 Высота цифр индикатора, мм, не менее 38 Рабочий диапазон температур электронного блока, °С: -20…+85 Комплектность: измерительный блок – 1 шт., модуль «МАССА» – 1 шт., весы – 1 шт., адаптер для включения в сеть (220 В, 50 Гц) – 1 шт., провод для соединения модуля «МАССА» с весами – 1 шт., провод с USB-разъемом – 1 шт., диск с ПО – 1 шт., руководство по эксплуатации – 1 шт. Задняя панель модуля измерительного блока имеет магнитный держатель, позволяющий крепить его к магнитной доске. Модуль «МАССА» имеет три разъема. Датчик может работать в двух режимах: с персональным компьютером, на котором установлена программа Microsoft Excel (начиная с 2003); от сети (220 В, 50 Гц).​ | https://ir74.ru/catalog/tsifrovye-laboratorii-i-datchiki16516/tsifrovye-laboratorii-stronikum/kabinet-fiziki/tsifrovye-laboratorii21697/datchik_massy_1000_g_s_nezavisimoy_indikatsiey_vesy_s_usb_perekhodnikom/ | 44576
31 | 16075 | Датчик массы 200 г с независимой индикацией (весы с USB-переходником) |  | Запись в реестре российского ПО №11566. Прибор предназначен для измерения массы при проведении демонстрационных опытов по физике, химии, биологии и естествознанию. Габаритные размеры в упаковке (дл.*шир.*выс.), см: 20*18*8. Вес, кг, не более 0,55. Напряжение питания измерительного блока через адаптер (220 В, 50 Гц), В: 5 Потребляемый ток, А, не более 0,1 Высота цифр индикатора, мм, не менее 38 Рабочий диапазон температур электронного блока, °С: –20…+85 Предел измерения, г: 200 Разрешающая способность, г: 0,01 Минимальное измеряемое значение, г: 0,5 Комплектность: измерительный блок – 1 шт., модуль «МАССА» – 1 шт., модуль «до 200 г» (весы) – 1 шт., адаптер для включения в сеть (220 В, 50 Гц) – 1 шт., провод для соединения модуля «МАССА» с модулем «до 200 г» – 1 шт., провод с USB-разъемом – 1 шт., электронный носитель с программным обеспечением – 1 шт., руководство по эксплуатации – 1 шт. На задней панели измерительного блока расположен магнитный держатель, позволяющий крепить его к магнитной доске. Датчик может работать в двух режимах: с персональным компьютером, на котором установлена программа Microsoft Excel (начиная с 2003); от сети (220 В, 50 Гц). Работа датчика с компьютером описана на электронном носителе.​ | https://ir74.ru/catalog/tsifrovye-laboratorii-i-datchiki16516/tsifrovye-laboratorii-stronikum/kabinet-fiziki/tsifrovye-laboratorii21697/datchik_massy_200_g_s_nezavisimoy_indikatsiey_vesy_s_usb_perekhodnikom/ | 43344
32 | 15279 | Датчик оптической плотности с независимой индикацией (демонстрационный) |  | ​Запись в реестре российского ПО №11566. Прибор предназначен для измерения оптической плотности (коэффициента пропускания) при проведении демонстрационных опытов по химии. Габаритные размеры в упаковке (дл.*шир.*выс.), см: 20*18*8. Вес, кг, не более 0,6. Напряжение питания измерительного блока через адаптер (220 В, 50 Гц), В: 5 Потребляемый ток, А, не более 0,1 Высота цифр индикатора, мм, не менее 38 Рабочий диапазон температур электронного блока, °С: –20…+85 Тип датчика RGBC сенсор TCS3472S Диапазон измерений, %: 0…100 Комплектность: измерительный блок – 1 шт., модуль «ОПТИЧЕСКАЯ ПЛОТНОСТЬ» – 1 шт., кювета прозрачная – 1 шт., адаптер для включения в сеть (220 В, 50 Гц) – 1 шт., провод с USB-разъемом – 1 шт., электронный носитель с программным обеспечением – 1 шт., руководство по эксплуатации – 1 шт. Модуль «ОПТИЧЕСКАЯ ПЛОТНОСТЬ» соединен проводом с подставкой для кюветы, в которую наливают калибровочную, а затем исследуемую жидкость. В подставку вмонтирован датчик с одной стороны и светодиод с другой. Между ними во время измерений устанавливают кювету с калибровочной или исследуемой жидкостью. На задней панели измерительного блока расположен магнитный держатель, позволяющий крепить блок к магнитной доске. Датчик может работать в двух режимах: с персональным компьютером, на котором установлена программа Microsoft Excel (начиная с 2003); от сети (220 В, 50 Гц). Работа датчика с компьютером описана на электронном носителе. | https://ir74.ru/catalog/tsifrovye-laboratorii-i-datchiki16516/tsifrovye-laboratorii-stronikum/kabinet-fiziki/tsifrovye-laboratorii21697/datchik_opticheskoy_plotnosti_s_nezavisimoy_indikatsiey_demonstratsionnyy/ | 28728
33 | 15271 | Датчик освещенности с независимой индикацией (люксметр демонстрационный) |  | ​Запись в реестре российского ПО №11566 Датчик освещенности с анализатором состава света предназначен для измерения освещенности при проведении демонстрационных опытов по физике, естествознанию, биологии, экологии и ОБЖ, а также может быть использован для контроля уровня освещенности на рабочем месте и в различных помещениях, контроля качества LED и люминесцентного освещения, контроля качества подсветки LСD мониторов, телевизоров и телефонов. Габаритные размеры в упаковке (дл.*шир.*выс.), см: 20*18*8. Вес, кг, не более 0,45. Тип датчика RGBC сенсор TCS3472S Диапазон измерений, лк: 1…50 000 Напряжение питания измерительного блока через адаптер (220 В, 50 Гц), В: 5 Потребляемый ток, А, не более 0,1 Высота цифр индикатора, мм, не менее 38 Рабочий диапазон температур электронного блока, °С: –20…+85 Комплектность: измерительный блок – 1 шт., модуль «ОСВЕЩЕННОСТЬ» – 1 шт., адаптер для включения в сеть (220 В, 50 Гц) – 1 шт., провод с USB-разъемом – 1 шт., электронный носитель с программным обеспечением – 1 шт., руководство по эксплуатации – 1 шт. На задней панели измерительного блока расположен магнитный держатель, позволяющий крепить блок к магнитной доске. Датчик может работать в двух режимах: 1. С персональным компьютером, на котором установлена программа Microsoft Excel (начиная с 2003); 2. От сети (220 В, 50 Гц), благодаря использованию независимой светодиодной индикации. Работа датчика с компьютером описана на электронном носителе. | https://ir74.ru/catalog/osnashchenie-shkol/ekologiya/tsifrovye-laboratorii-i-datchiki21493/tsifrovye-laboratorii21494/datchik_osveshchennosti_s_nezavisimoy_indikatsiey_lyuksmetr_demonstratsionnyy/ | 32458
34 | 12371 | Датчик силы 1Н с независимой индикацией (динамометр демонстрационный) |  | Запись в реестре российского ПО №11566. ​Прибор предназначен для измерения силы при проведении демонстрационных опытов по физике и естествознанию. Напряжение питания через адаптер (220 В, 50 Гц), В: 5 Потребляемый ток, А, не более 0,1 Предел измерения, Н: 1 Разрешающая способность, Н: 0,001 Минимальное измеряемое значение, Н: 0,003 Высота цифр индикатора, мм, не менее 38 Рабочий диапазон температур электронного блока, °С: -20…+85 Комплектность: измерительный блок с независимой светодиодной индикацией – 1 шт., модуль «СИЛА» – 1 шт., модуль-динамометр «1 Н» – 1 шт., стержень для крепления в штативе – 1 шт., адаптер для включения в сеть (220 В, 50 Гц) – 1 шт., провод для соединения модуля «СИЛА» с динамометром – 1 шт., провод с USB-разъемом – 1 шт., компьютерный диск – 1 шт., руководство по эксплуатации – 1 шт. Задняя панель модуля измерительного блока имеет магнитный держатель, позволяющий крепить его к магнитной доске. Модуль «СИЛА» имеет три разъема, что позволяет использовать одновременно три модуля-динамометра (их количество зависит от комплектации прибора). Каждый разъем модуля «СИЛА» снабжен светодиодной лампочкой, расположенной над ним. Датчик может работать в двух режимах: 1. С персональным компьютером, на котором установлена программа Microsoft Excel (начиная с 2003). 2. От сети (220 В, 50 Гц), благодаря использованию независимой светодиодной индикации. Работа датчика с компьютером описана на диске. | https://ir74.ru/catalog/tsifrovye-laboratorii-i-datchiki16516/tsifrovye-laboratorii-stronikum/kabinet-fiziki/tsifrovye-laboratorii21697/datchik_sily_1n_s_nezavisimoy_indikatsiey_dinamometr_demonstratsionnyy/ | 31002
35 | 12372 | Датчик силы 50Н с независимой индикацией (динамометр демонстрационный) |  | Запись в реестре российского ПО №11566. Прибор предназначен для измерения силы при проведении демонстрационных опытов по физике и естествознанию. Напряжение питания через адаптер (220 В, 50 Гц), В: 5 Потребляемый ток, А, не более 0,1 Предел измерения, Н: 50 Разрешающая способность, Н: 0,1 Минимальное измеряемое значение, Н: 0,3 Высота цифр индикатора, мм, не менее 38 Рабочий диапазон температур электронного блока, °С: -20…+85 Комплектность: измерительный блок с независимой светодиодной индикацией – 1 шт., модуль «СИЛА» – 1 шт., модуль-динамометр «50 Н» – 1 шт., стержень для крепления в штативе – 1 шт., адаптер для включения в сеть (220 В, 50 Гц) – 1 шт., провод для соединения модуля «СИЛА» с динамометром – 1 шт., провод с USB-разъемом – 1 шт., компьютерный диск – 1 шт., руководство по эксплуатации – 1 шт. Задняя панель модуля измерительного блока имеет магнитный держатель, позволяющий крепить его к магнитной доске. Модуль «СИЛА» имеет три разъема, что позволяет использовать одновременно три модуля-динамометра (их количество зависит от комплектации прибора). Каждый разъем модуля «СИЛА» снабжен светодиодной лампочкой, расположенной над ним. Датчик может работать в двух режимах: 1. С персональным компьютером, на котором установлена программа Microsoft Excel (начиная с 2003). 2. От сети (220 В, 50 Гц), благодаря использованию независимой светодиодной индикации. Работа датчика с компьютером описана на диске.​ | https://ir74.ru/catalog/tsifrovye-laboratorii-i-datchiki16516/tsifrovye-laboratorii-stronikum/kabinet-fiziki/tsifrovye-laboratorii21697/datchik_sily_50n_s_nezavisimoy_indikatsiey_dinamometr_demonstratsionnyy/ | 22288
36 | 12755 | Датчик силы 5Н с независимой индикацией (динамометр демонстрационный) |  | Запись в реестре российского ПО №11566. Прибор предназначен для измерения силы при проведении демонстрационных опытов по физике и естествознанию. Напряжение питания через адаптер (220 В, 50 Гц), В: 5 Потребляемый ток, А, не более 0,1 Предел измерения, Н: 5 Разрешающая способность, Н: 0,01 Минимальное измеряемое значение, Н: 0,03 Высота цифр индикатора, мм, не менее 38 Рабочий диапазон температур электронного блока, °С: -20…+85 Комплектность: измерительный блок с независимой светодиодной индикацией – 1 шт., модуль «СИЛА» – 1 шт., модуль-динамометр «5 Н» – 1 шт., стержень для крепления в штативе – 1 шт., адаптер для включения в сеть (220 В, 50 Гц) – 1 шт., провод для соединения модуля «СИЛА» с динамометром – 1 шт., провод с USB-разъемом – 1 шт., компьютерный диск – 1 шт., руководство по эксплуатации – 1 шт. Задняя панель модуля измерительного блока имеет магнитный держатель, позволяющий крепить его к магнитной доске. Модуль «СИЛА» имеет три разъема, что позволяет использовать одновременно три модуля-динамометра (их количество зависит от комплектации прибора). Каждый разъем модуля «СИЛА» снабжен светодиодной лампочкой, расположенной над ним. Датчик может работать в двух режимах: 1. С персональным компьютером, на котором установлена программа Microsoft Excel (начиная с 2003). 2. От сети (220 В, 50 Гц), благодаря использованию независимой светодиодной индикации. Работа датчика с компьютером описана на диске.​ | https://ir74.ru/catalog/tsifrovye-laboratorii-i-datchiki16516/tsifrovye-laboratorii-stronikum/kabinet-fiziki/tsifrovye-laboratorii21697/datchik_sily_5n_s_nezavisimoy_indikatsiey_dinamometr_demonstratsionnyy/ | 31002
37 | 12088 | Датчик температуры с независимой индикацией (термометр демонстрационный) |  | Запись в реестре российского ПО №11566. Прибор предназначен для измерения температуры в неагрессивных средах, в том числе жидкостях, при проведении демонстрационных опытов по физике, химии и биологии. Габаритные размеры в упаковке (дл.*шир.*выс.), см: 20,5*14,0*6,5. Вес, кг, не более 0,5. Диапазон измеряемых температур, °С: -55…+125. Напряжение питания (через адаптер 12/220 В, 50 Гц): 12В Потребляемый ток, А, не более 0,1. Высота цифр индикатора, мм, не менее 38. Рабочий диапазон температур электронного блока, °С: -20…+85. Длина провода температурного датчика 1м. Комплектность: измерительный блок с независимой светодиодной индикацией – 1 шт., модуль «ТЕМПЕРАТУРА» – 1 шт., адаптер для включения в сеть (220 В, 50 Гц) – 1 шт., провод с USB-разъемом – 1 шт., компакт-диск – 1 шт., руководство по эксплуатации – 1 шт. Задняя панель модуля измерительного блока имеет магнитный держатель, позволяющий крепить его к магнитной доске. Датчик может работать в двух режимах: 1. С персональным компьютером, на котором установлена программа Microsoft Excel (начиная с 2003). 2. От сети (220 В, 50 Гц), благодаря использованию независимой светодиодной индикации. Работа датчика с компьютером описана на диске. | https://ir74.ru/catalog/osnashchenie-shkol/ekologiya/tsifrovye-laboratorii-i-datchiki21493/tsifrovye-laboratorii21494/datchik_temperatury_s_nezavisimoy_indikatsiey_termometr_demonstratsionnyy/ | 26208
38 | 12086 | Датчик электрического сопротивления с независимой индикацией (омметр демонстрационный) |  | Запись в реестре российского ПО №11566. ​Прибор предназначен для измерения активного сопротивления вэлектрических цепях при проведении демонстрационных опытов по физике. Габаритные размеры в упаковке (дл.*шир.*выс.), см: 20,5*14,0*6,5. Вес, кг, не более 0,5. Напряжение питания через адаптер (220 В, 50 Гц): 5В. Потребляемый ток, А, не более 0,1. Высота цифр индикатора, мм, не менее 38. Рабочий диапазон температур электронного блока, °С: -20…+85. Комплектность: модуль измерительного блока с независимой светодиодной индикацией – 1 шт., модуль «СОПРОТИВЛЕНИЕ» – 1 шт., адаптер для включения в сеть (220 В, 50 Гц) – 1 шт., провод с USB-разъемом – 1 шт., компакт-диск – 1 шт., руководство по эксплуатации– 1 шт. Задняя панель модуля измерительного блока имеет магнитный держатель, позволяющий крепить его к магнитной доске. При проведении измерений датчик автоматически производит выбор диапазона, обеспечивающего максимальную точность и разрешающую способность измерений. Датчик производит измерения в одном из диапазонов, указанных ниже: Предел измерения – 1 кОм, разрешающая способность – 1 Ом, минимальное значение измеряемой величины – 3 Ом. Предел измерения – 10 кОм, разрешающая способность – 10 Ом, минимальное значение измеряемой величины – 100 Ом. Предел измерения – 100 кОм, разрешающая способность – 100 Ом, минимальное значение измеряемой величины – 1 кОм. Предел измерения – 1 МОм, разрешающая способность – 1 кОм, минимальное значение измеряемой величины – 10 кОм. Датчик может работать в двух режимах: 1. С персональнымкомпьютером, на котором установлена программа Microsoft Excel (начиная с 2003). 2. От сети (220 В, 50 Гц), благодаря использованию независимой светодиодной индикации. Работа датчика с компьютером описана на диске. | https://ir74.ru/catalog/tsifrovye-laboratorii-i-datchiki16516/tsifrovye-laboratorii-stronikum/kabinet-fiziki/tsifrovye-laboratorii21697/datchik_elektricheskogo_soprotivleniya_s_nezavisimoy_indikatsiey_ommetr_demonstratsionnyy/ | 26208
39 | 12085 | Датчик электрической емкости с независимой индикацией (демонстрационный) |  | Запись в реестре российского ПО №11566. Прибор предназначен для измерения емкости конденсаторов припроведении демонстрационных опытов по физике. Габаритные размеры в упаковке (дл.*шир.*выс.), см: 20,5*14,0*6,5. Вес, кг, не более 0,5. Напряжение питания через адаптер (220 В, 50 Гц): 5В. Потребляемый ток, А, не более 0,1. Высота цифр индикатора, мм, не менее 38. Рабочий диапазон температур электронного блока, °С: -20…+85. Комплектность: модуль измерительного блока с независимой светодиодной индикацией – 1 шт., модуль «ЕМКОСТЬ» – 1 шт., адаптер для включения в сеть (220 В, 50 Гц) – 1 шт., провод с USB-разъемом – 1 шт., компакт-диск – 1 шт., руководство по эксплуатации– 1 шт. Задняя панель модуля измерительного блока имеет магнитныйдержатель, позволяющий крепить его к магнитной доске. Передняя панель модуля «ЕМКОСТЬ» имеет две лампочки (мкФ и нФ). При проведении измерений датчик автоматически производит выбор диапазона (включается соответствующая лампочка),обеспечивающего максимальную точность и разрешающую способность измерений. Датчик производит измерения в одном из диапазонов, указанных ниже: Предел измерения – 1000 пФ, разрешающая способность – 1 пФ, минимальное значение измеряемой величины – 3 пФ. Предел измерения – 10 000 пФ, разрешающая способность – 10 пФ, минимальное значение измеряемой величины – 100 пФ. Предел измерения – 0,1 мкФ, разрешающая способность – 100 пФ, минимальное значение измеряемой величины – 1000 пФ. Предел измерения – 1 мкФ, разрешающая способность – 1000 пФ, минимальное значение измеряемой величины – 10 000 пФ. Предел измерения – 10 мкФ, разрешающая способность – 0,01 мФ, минимальное значение измеряемой величины – 0,1 мкФ. Датчик может работать в двух режимах: 1. С персональнымкомпьютером, на котором установлена программа Microsoft Excel (начиная с 2003).2. От сети (220 В, 50 Гц). Работа датчика с компьютером описана на диске. | https://ir74.ru/catalog/tsifrovye-laboratorii-i-datchiki16516/tsifrovye-laboratorii-stronikum/kabinet-fiziki/tsifrovye-laboratorii21697/datchik_elektricheskoy_emkosti_s_nezavisimoy_indikatsiey_demonstratsionnyy/ | 26208
40 | 15224 | Комплект оборудования к цифровой лаборатории по физике для учителя |  | Комплект оборудования для опытов к цифровой лаборатории (арт. 15223). Цифровая лаборатория по физике для учителя относится к предметной области «Естественные науки» и предназначена для проведения демонстраций по всем разделам физики на уроках физики и естествознания. Комплект поставляется в двух упаковках. Габаритные размеры упаковки № 1 (дл.*шир.*выс.), см: 36,5*31,5*25. Габаритные размеры упаковки № 2 (дл.*шир.*выс.), см: 120*12*5. Общий вес, кг, не более 7,4. Комплектность: набор для демонстраций по физике «Механика» (в составе: монорельс металлический – 1 шт., тележки – 2 шт., флажки для тележки – 4 шт., линейка – 1 шт., брусок деревянный с двумя крючками – 1 шт., ведерко с петлей – 1 шт., подставки для монорельса – 2 шт., стержни металлические (7,5 см) с резьбой (фиксаторы) – 2 шт., механический толкатель - 1 шт., пластина металлическая – 1 шт., крючки – 2 шт., блок – 1 шт., пружина с флажком – 1 шт., коврик – 1 шт., шпильки-упоры (60 мм) с силиконовыми трубками – 2 шт., транспортир с отвесом – 1 шт., грузы по 50 г – 6 шт., моток нити – 1 шт., кусок пластилина – 1 шт., пластиковые шарики на нити – 2 шт., металлический шарик – 1 шт., нить с магнитом – 1 шт., бифилярный подвес – 1 шт.) - 1 набор, набор электрических модулей (в составе: модуль резистора 5 и 10 Ом, 5 Вт – 1 шт., модуль резисторов 1 и 22 кОм, 0,25 Вт – 1 шт., модуль резистора переменного тока 10 Ом – 1 шт., модуль лампы накаливания 3,5 В – 1 шт., модуль конденсаторов 10, 100 и 1000 мкФ ±10%, 16 В – 1 шт., модуль катушек 250 и 1000 витков – 1 шт., модуль терморезистора – 1 шт., модуль солнечного элемента питания – 1 шт., модуль фоторезистора – 1 шт., модуль диода – 1 шт., модуль светодиода – 1 шт., модуль фотодиода – 1 шт., модуль транзистора – 1 шт., модуль для подключения источника тока – 1 шт., модуль рычажного выключателя – 1 шт., модуль переключателя на два положения – 1 шт., металлический цилиндр – 1 шт., медная проволока (Ø = 0,14 мм, L = 1,0 м) – 1 шт., комплект соединительных проводов – 1 шт., провод для подключения источника питания (L = 1,5 м) – 1 шт., зажимы типа «крокодил» – 2 шт.) – 1 набор, набор тел равной массы – 1 шт., набор тел равного объема – 1 шт., прибор для демонстрации давления в жидкости – 1 шт., прибор для изучения газовых законов – 1 шт., теплоприемник (пара) – 1 шт., учебное пособие «Демонстрационные опыты с цифровыми лабораториями. Физика. Химия» (авторы Е. Ю. Косарева, Л. Е. Богданова) – 1 шт., руководство по эксплуатации – 1 шт. | https://ir74.ru/catalog/tsifrovye-laboratorii-i-datchiki16516/tsifrovye-laboratorii-stronikum/kabinet-fiziki/tsifrovye-laboratorii21697/komplekt_oborudovaniya_k_tsifrovoy_laboratorii_po_fizike_dlya_uchitelya/ | 80573
41 | 12087 | Набор датчиков с независимой индикацией (индуктивности, емкости, сопротивления) |  | Запись в реестре российского ПО №11566. Датчики предназначены для измерения индуктивности катушек, емкости конденсаторов и активного сопротивления в электрических цепях при проведении демонстрационных опытов по физике. Габаритные размеры в упаковке (дл.*шир.*выс.), см: 20,0*18,0*7,5. Вес, кг, не более 0,6. Напряжение питания через адаптер (220 В, 50 Гц): 5В. Потребляемый ток, А, не более 0,1. Высота цифр индикатора, мм, не менее 38. Рабочий диапазон температур электронного блока, °С: -20…+85. Комплектность: модуль измерительного блока с независимой светодиодной индикацией – 1 шт., модуль «ИНДУКТИВНОСТЬ» – 1 шт., модуль «ЕМКОСТЬ» - 1 шт., модуль «СОПРОТИВЛЕНИЕ» - 1шт., адаптер для включения в сеть (220 В, 50 Гц) – 1 шт., провод с USB-разъемом– 1 шт., компакт-диск – 1 шт., руководство по эксплуатации – 1 шт. Передняя панель модуля «ИНДУКТИВНОСТЬ» имеет две лампочки(Гн и мГн). Передняя панель модуля «ЕМКОСТЬ» также имеет две лампочки (мкФ и инФ). При проведении измерений датчик автоматически производит выбор диапазона (включается соответствующая лампочка), обеспечивающего максимальную точность и разрешающую способность измерений. Задняя панель модуля измерительного блока имеет магнитный держатель, позволяющий крепить его к магнитной доске. Каждый датчик производит измерения в одном из диапазонов, указанных ниже. ИНДУКТИВНОСТЬ: Предел измерения – 1 мГн, разрешающая способность – 1 мкГн, минимальное значение измеряемой величины – 3 мкГн. Предел измерения – 10 мГн, разрешающая способность – 10 мкГн, минимальное значение измеряемой величины – 100 мкГн. Предел измерения – 100 мГн, разрешающая способность – 0,1 мГн, минимальное значение измеряемой величины – 1 мГн. Предел измерения – 1 Гн, разрешающая способность – 1 мГн, минимальное значение измеряемой величины – 10 мГн. Предел измерения – 10 Гн, разрешающая способность – 10 мГн, минимальное значение измеряемой величины – 100 мГн. ЭЛЕКТРИЧЕСКАЯ ЕМКОСТЬ: Предел измерения – 1000 пФ, разрешающая способность – 1 пФ, минимальное значение измеряемой величины – 3 пФ. Предел измерения – 10 000 пФ, разрешающая способность – 10 пФ, минимальное значение измеряемой величины – 100 пФ. Предел измерения – 0,1 мкФ, разрешающая способность – 100 пФ, минимальное значение измеряемой величины – 1000 пФ. Предел измерения – 1 мкФ, разрешающая способность – 1000 пФ, минимальное значение измеряемой величины – 10 000 пФ. Предел измерения – 10 мкФ, разрешающая способность – 0,01 мФ, минимальное значение измеряемой величины – 0,1 мкФ. СОПРОТИВЛЕНИЕ: Предел измерения – 1 кОм, разрешающая способность – 1 Ом, минимальное значение измеряемой величины – 3 Ом. Предел измерения – 10 кОм, разрешающая способность – 10 Ом, минимальное значение измеряемой величины – 100 Ом. Предел измерения – 100 кОм, разрешающая способность – 100 Ом, минимальное значение измеряемой величины – 1 кОм. Предел измерения – 1 МОм, разрешающая способность – 1 кОм, минимальное значение измеряемой величины – 10 кОм. Каждый датчик может работать в двух режимах: 1. С персональным компьютером, на котором установлена программа Microsoft Excel (начиная с 2003). 2. От сети (220 В, 50 Гц), благодаря использованию независимой светодиодной индикации. Работа датчиков с компьютером описана на диске. | https://ir74.ru/catalog/tsifrovye-laboratorii-i-datchiki16516/tsifrovye-laboratorii-stronikum/kabinet-fiziki/tsifrovye-laboratorii21697/nabor_datchikov_s_nezavisimoy_indikatsiey_induktivnosti_emkosti_soprotivleniya/ | 40768
42 | 12745 | Набор датчиков силы с независимой индикацией (динамометры демонстрационные) |  | Запись в реестре российского ПО №11566. ​Прибор предназначен для измерения силы при проведении демонстрационных опытов по физике и естествознанию. Габаритные размеры в упаковке (дл.*шир.*выс.), см: 20*18*8. Вес, кг, не более 0,7. Напряжение питания через адаптер (220 В, 50 Гц), В: 5 Потребляемый ток, А, не более 0,1 Высота цифр на экране, мм, не менее 38 Рабочий диапазон температур электронного блока, °С: -20…+85 Комплектность: измерительный блок с жидкокристаллическим экраном – 1 шт., модуль «СИЛА» – 1 шт., модуль-динамометр «5 Н» (разрешающая способность - 0,01 Н, минимальное значение измеряемой величины- 0,03 Н) – 1 шт., модуль-динамометр «1 Н» (разрешающая способность - 0,001 Н, минимальное значение измеряемой величины- 0,003 Н) – 1 шт., стержни для крепления в штативе – 2 шт., петли из нити - 2 шт., адаптер для включения в сеть (220 В, 50 Гц) – 1 шт., провода для соединения модуля «СИЛА» с динамометрами – 2 шт., провод с USB-разъемом – 1 шт., компьютерный диск – 1 шт., руководство по эксплуатации – 1 шт. На передней панели измерительного блока расположен жидкокристаллический экран и разъем для модуля «СИЛА»; на боковой панели – USB-разъем для провода соединения с компьютером или адаптером; на задней панели – магнитный держатель, позволяющий крепить блок к магнитной доске. Модуль «СИЛА» снабжен тремя разъемами, что позволяет использовать одновременно три модуля-динамометра. Над каждым разъемом модуля «СИЛА» расположена светодиодная лампочка. Каждый модуль-динамометр имеет на передней панели маркировку предельного значения измеряемой силы, на боковой панели – разъем для провода соединения с модулем «СИЛА», на нижней – крючок для подвешивания грузов. Задняя панель снабжена гнездом с резьбой, в которое вкручивается стержень для крепления в муфте штативе. Датчики могут работать в двух режимах: 1. С персональным компьютером, на котором установлена программа Microsoft Excel (начиная с 2003). 2. От сети (220 В, 50 Гц), благодаря использованию независимой светодиодной индикации. Работа датчиков с компьютером описана на диске. | https://ir74.ru/catalog/tsifrovye-laboratorii-i-datchiki16516/tsifrovye-laboratorii-stronikum/kabinet-fiziki/tsifrovye-laboratorii21697/nabor_datchikov_sily_s_nezavisimoy_indikatsiey_dinamometry_demonstratsionnye/ | 42784
43 | 12749 | Набор датчиков силы тока и напряжения с независимой индикацией (амперметр и вольтметр дем.) |  | Запись в реестре российского ПО №11566. Набор предназначен для измерения силы тока и напряжения в цепях постоянного и переменного тока при проведении демонстрационных опытов по физике, химии и естествознанию. Габаритные размеры в упаковке (дл.*шир.*выс.), см: 22*14*15. Вес, кг, не более 1,5. Напряжение питания через адаптер (220 В, 50 Гц), В: 5 Потребляемый ток, А, не более: 0,1 Высота цифр индикатора, мм, не менее: 38 Рабочий диапазон температур электронного блока, °С: -20…+85. Комплектность: модуль измерительного блока с независимой светодиодной индикацией – 2 шт., модуль «± 0…2 мА» – 1 шт., модуль «± 0…200 мА» – 1 шт., модуль «± 0…10 А» – 1 шт., модуль «≈ 0…1 А» – 1 шт., модуль «± 0…200 мВ» – 1 шт., модуль «± 0…30 В» – 1 шт., модуль «≈ 0…30 В» – 1 шт., адаптер для включения в сеть (220 В, 50 Гц) – 2 шт., провод с USB-разъемом – 2 шт., USB-изолятор – 1 шт., компакт-диск с ПО – 1 шт., руководство по эксплуатации – 1 шт. Задняя панель модуля измерительного блока имеет магнитный держатель, позволяющий крепить его к магнитной доске. Датчики могут работать в двух режимах: 1) с персональным компьютером, на котором установлена программа Microsoft Excel (начиная с 2003); 2) от сети (220 В, 50 Гц), благодаря использованию независимой светодиодной индикации. Работа датчиков с компьютером описана на диске. | https://ir74.ru/catalog/tsifrovye-laboratorii-i-datchiki16516/tsifrovye-laboratorii-stronikum/kabinet-fiziki/tsifrovye-laboratorii21697/nabor_datchikov_sily_toka_i_napryazheniya_s_nezavisimoy_indikatsiey_ampermetr_i_voltmetr_dem_/ | 83328
44 | 12747 | Цифровая лаборатория "Вращение" (набор для демонстраций с комплектом датчиков) |  | Запись в реестре российского ПО №11566. Цифровая лаборатория «Вращение» представляет собой комплекс демонстрационного учебного оборудования и согласованных с ним цифровых измерительных приборов (датчиков) с независимой светодиодной индикацией измеряемых величин, благодаря которой возможно проводить работы как без компьютера, так и с любым персональным компьютером. Характеристики датчиков: Напряжение питания через адаптер (220 В, 50 Гц): 5 В Потребляемый ток: не более 0,1 А Высота цифр светодиодной индикации: не менее 38 мм Счет временных интервалов: 0…9 Рабочий диапазон температур измерительного блока: -20…+85 °С Предел измерения динамометра: 5 Н Разрешающая способность 0,01 Н Минимальное значение измеряемой величины: 0,03 Н Цифровая лаборатория «Вращение» относится к предметной области «Естественные науки» и предназначена для проведения 21 демонстраций по движению тела по окружности и вращательному движению твердого тела при изучении механики на уроках физики и естествознания, а также может быть использована в проектной деятельности учащихся. Комплектность: диск большой с подшипником – 1 шт., электродвигатель постоянного регулируемого напряжения до 12 В – 1 шт., ось для большого диска с трубкой-насадкой – 1 шт., дисковая насадка для двигателя – 1 шт., крючок для вставки в двигатель – 1 шт., дуга П-образная с крючками – 1 шт., цепочка, замкнутая в кольцо – 1 шт., диск малый с отверстиями – 1 шт., ось с гайкой для центрального отверстия малого диска – 1 шт., ромб с грузами на шарнирах – 1 шт., диск стробоскопический – 1 шт., гантель со съемными грузами – 1 шт., брусок с крючками – 1 шт., маятниковый тахометр – 1 шт., желоб с блоком – 1 шт., ванночка для жидкости с двумя отверстиями – 1 шт., проволочная деталь на леске – 1 шт., шарики пластмассовые на нитях – 3 шт., двойные нити (25 и 33 см) – 2 шт., груз 50 г – 1 шт., магниты – 2 шт., кусок мела – 1 шт., перчатка – 1 шт., набор датчиков цифровых в следующей комплектации: измерительный блок – 1 шт., модуль «ВРЕМЯ» с возможностью независимой индикации – 1 шт., оптоэлектрический датчик – 1 шт., пульт управления – 1 шт., провода для подключения датчика и пульта управления – 2 шт., провод с USB-разъемом – 1 шт., адаптер для включения в сеть (220 В, 50 Гц) – 1 шт., модуль «СИЛА» с возможностью независимой индикации – 1 шт., модуль-динамометр «5 Н» – 1 шт., провод для соединения модуля «СИЛА» с динамометрами – 1 шт., стержень для крепления модулей-динамометров в штативе – 1 шт., компьютерный диск – 1 шт., руководство по эксплуатации – 1 шт. Каждый модуль оснащен магнитами, что позволяет монтировать экспериментальные установки на поверхности магнитной доски. | https://ir74.ru/catalog/tsifrovye-laboratorii-i-datchiki16516/tsifrovye-laboratorii-stronikum/kabinet-fiziki/tsifrovye-laboratorii21697/tsifrovaya_laboratoriya_vrashchenie_nabor_dlya_demonstratsiy_s_komplektom_datchikov/ | 115136
45 | 12746 | Цифровая лаборатория "Механика" (набор для демонстраций с комплектом датчиков) |  | Запись в реестре российского ПО №11566. ​Цифровая лаборатория «Механика» представляет собой комплекс демонстрационного учебного оборудования и согласованных с ним цифровых измерительных приборов (датчиков) с независимой светодиодной индикацией измеряемых величин, благодаря которой возможно проводить работы как без компьютера, так и с любым персональным компьютером. Сопровождается пособием «Демонстрационные опыты с цифровыми лабораториями. Физика. Химия» (авторы: Е.Ю. Косарева, Л.Е. Богданова – 76 страниц – печать офсетная, обложка полноцветная). Характеристики датчиков: Напряжение питания через адаптер (220 В, 50 Гц): 5 В Потребляемый ток: не более 0,1 А Высота цифр светодиодной индикации: не менее 38 мм Счет временных интервалов: 0…9 Рабочий диапазон температур измерительного блока: -20…+85 °С Разрешающая способность динамометра «5 Н»: 0,01 Н Минимальное значение измеряемой величины динамометра «5 Н»: 0,03 Н Разрешающая способность динамометра «1 Н»: 0,001 Н Минимальное значение измеряемой величины динамометра «1 Н»: 0,003 Н Цифровая лаборатория «Механика» относится к предметной области «Естественные науки» и предназначена для проведения 28 демонстраций по кинематике и динамике поступательного движения при изучении механики на уроках физики и естествознания, а также может быть использована в проектной деятельности учащихся. Кроме того, цифровая лаборатория позволяет провести некоторые работы по другим темам механики: колебания, импульс, работа. В профильных классах с углубленным изучением физики лабораторию можно использовать для постановки работ физического практикума. Комплектность: монорельс – 1 шт., тележка (с пружиной и без) – 2 шт., флажки для тележки – 4 шт., линейка – 1 шт., брусок деревянный с двумя крючками – 1 шт., ведерко – 1 шт., подставки для монорельса – 2 шт., фиксаторы – 2 шт., пластина металлическая – 1 шт., крючки – 2 шт., блок – 1 шт., подвес пружинный с флажком – 1 шт., коврик – 1 шт., шпильки-упоры с силиконовыми трубками – 2 шт., транспортир с отвесом – 1 шт., грузы по 50 г – 6 шт., механический толкатель – 1 шт., моток нити – 1 шт., кусок пластилина – 1 шт., набор датчиков цифровых в следующей комплектации: измерительный блок с независимой светодиодной индикацией – 1 шт., модуль «ВРЕМЯ» с возможностью независимой индикации – 1 шт., оптоэлектрические датчики – 3 шт., пускатель – 1 шт., пульт управления – 1 шт., провода для подключения датчиков и пульта управления – 4 шт., провод с USB-разъемом – 1 шт., адаптер для включения в сеть (220 В, 50 Гц) – 1 шт., модуль «СИЛА» с возможностью независимой индикации – 1 шт., модуль-динамометр «1 Н» – 1 шт., модуль-динамометр «5 Н» – 1 шт., провода для соединения модуля «СИЛА» с динамометрами – 2 шт., стержень для крепления динамометров в штативе – 2 шт., компьютерный диск – 1 шт., учебное пособие «Демонстрационные опыты с цифровыми лабораториями. Физика. Химия» (76 страниц – печать офсетная, обложка полноцветная) - 1 шт., руководство по эксплуатации – 1 шт. Каждый модуль оснащен магнитами, что позволяет монтировать экспериментальные установки на поверхности магнитной доски. | https://ir74.ru/catalog/tsifrovye-laboratorii-i-datchiki16516/tsifrovye-laboratorii-stronikum/kabinet-fiziki/tsifrovye-laboratorii21697/tsifrovaya_laboratoriya_mekhanika_nabor_dlya_demonstratsiy_s_komplektom_datchikov/ | 112762
46 | 12748 | Цифровая лаборатория "Статика" (набор для демонстраций с комплектом датчиков) |  | Запись в реестре российского ПО №11566. Цифровая лаборатория «Статика» представляет собой комплекс демонстрационного учебного оборудования и согласованных с ним цифровых измерительных приборов (датчиков) с независимой светодиодной индикацией измеряемых величин, благодаря которой возможно проводить работы как без компьютера, так и с любым персональным компьютером. Характеристики датчиков: Напряжение питания через адаптер (220 В, 50 Гц): 5 В Потребляемый ток: не более 0,1 А Высота цифр светодиодной индикации: не менее 38 мм Рабочий диапазон температур измерительного блока: -20…+85 °С Предел измерения динамометров: 5 Н Разрешающая способность 0,01 Н Минимальное значение измеряемой величины: 0,03 Н Цифровая лаборатория «Статика» относится к предметной области «Естественные науки» и предназначена для проведения 7 демонстраций по равновесию твердого тела при изучении механики на уроках физики и естествознания, а также может быть использована в проектной деятельности учащихся. Кроме того, лаборатория позволяет демонстрировать опыты и по другим темам: колебания груза на пружине, колебания груза на нити, третий закон Ньютона, рычаг, подвижный и неподвижный блоки. Комплектность: магнитные держатели с трубками на концах – 2 шт., блоки – 2 шт., грузы (50 г) – 10 шт., пластина неправильной формы (50 г) с отверстиями – 1 шт., рычаг-линейка – 1 шт., угольник для измерения плеч – 1 шт., пружина длинная – 1 шт., пружины короткие – 3 шт., отвес – 1 шт., нить с петлями на концах – 1 шт., нить с петлями на концах и в середине – 1 шт., петля из нити – 3 шт., маркер – 1 шт., набор датчиков цифровых (в следующей комплектации: измерительный блок – 1 шт., модуль «СИЛА» с возможностью независимой индикации – 1 шт., модуль-динамометр «5 Н» – 3 шт., провод с USB-разъемом – 1 шт., адаптер для включения в сеть (220 В, 50 Гц) – 1 шт., провода для соединения модуля «СИЛА» с динамометрами – 3 шт., стержень для крепления модулей «5 Н» в штативе – 3 шт., магнитные держатели для крепления модулей-динамометров «5 Н» на доске – 3 шт.), компьютерный диск – 1 шт., руководство по эксплуатации с методическими рекомендациями – 1 шт. Каждый модуль оснащен магнитами, что позволяет монтировать экспериментальные установки на поверхности магнитной доски. | https://ir74.ru/catalog/tsifrovye-laboratorii-i-datchiki16516/tsifrovye-laboratorii-stronikum/kabinet-fiziki/tsifrovye-laboratorii21697/tsifrovaya_laboratoriya_statika_nabor_dlya_demonstratsiy_s_komplektom_datchikov/ | 64736
47 | 12752 | Цифровая лаборатория "Электричество" (набор для демонстраций с комплектом датчиков) |  | Запись в реестре российского ПО №11566. ​Цифровая лаборатория «Электричество» представляет собой комплекс демонстрационного учебного оборудования и согласованных с ним цифровых измерительных приборов (датчиков) с независимой светодиодной индикацией измеряемых величин, благодаря которой возможно проводить работы как без компьютера, так и с любым персональным компьютером. Сопровождается пособием «Демонстрационные опыты с цифровыми лабораториями. Физика. Химия» (авторы: Е.Ю. Косарева, Л.Е. Богданова – 76 страниц – печать офсетная, обложка полноцветная). Характеристики датчиков: Напряжение питания через адаптер (220 В, 50 Гц): 5 В Потребляемый ток: не более 0,1 А Высота цифр светодиодной индикации не менее 38 мм Рабочий диапазон температур измерительного блока: -20…+85 °С Рабочий диапазон частот датчиков переменного тока: 1…5000 Гц Цифровая лаборатория «Электричество» относится к предметной области «Естественные науки» и предназначена для проведения 31 демонстрации по электродинамике на уроках физики и естествознания, а также может быть использована в проектной деятельности учащихся. Комплектность: модуль резистора 5 и 10 Ом, 5 Вт – 1 шт., модуль резисторов 1 и 22 кОм, 0,25 Вт – 1 шт., модуль резистора переменного 10 Ом – 1 шт., модуль лампы накаливания 3,5 В – 1 шт., модуль катушек 250 и 1000 витков – 1 шт., модуль терморезистора – 1 шт., модуль солнечного элемента питания – 1 шт., модуль фоторезистора – 1 шт., модуль диода – 1 шт., модуль светодиода – 1 шт., модуль фотодиода – 1 шт., модуль транзистора – 1 шт., модуль для подключения источника тока – 1 шт., модуль рычажного выключателя – 1 шт., модуль переключателя на два положения – 1 шт., датчик «ТЕМПЕРАТУРА» с возможностью независимой индикации – 1 шт., датчик «СОПРОТИВЛЕНИЕ» с возможностью независимой индикации – 1 шт., датчик «ИНДУКТИВНОСТЬ» с возможностью независимой индикации – 1 шт., датчик «ЕМКОСТЬ» с возможностью независимой индикации – 1 шт., датчик постоянного тока «± 2 мА» с возможностью независимой индикации –1 шт., датчик переменного тока «≈ 1 А» с возможностью независимой индикации – 1 шт., датчик постоянного тока «± 10 А» с возможностью независимой индикации –1 шт., датчик постоянного тока «± 200 мА» с возможностью независимой индикации – 1 шт., датчик переменного напряжения «≈ 30 В» с возможностью независимой индикации – 1 шт., датчик постоянного напряжения «± 30 В» с возможностью независимой индикации – 1 шт., модуль измерительного блока датчиков с независимой светодиодной индикацией – 2 шт., USB-изолятор – 1 шт., адаптер для включения в сеть (220 В, 50 Гц) – 2 шт., провод с USB-разъемом – 2 шт., компьютерный диск – 1 шт., металлический цилиндр – 1 шт., медная проволока (Ø = 0,14 мм L = 1,0 м) – 1 шт., комплект соединительных проводов – 1 шт., провод для подключения источника питания (L = 1,5 м) – 1 шт., зажимы типа «крокодил» – 2 шт., учебное пособие «Демонстрационные опыты с цифровыми лабораториями. Физика. Химия» (76 страниц – печать офсетная, обложка полноцветная) - 1 шт., руководство по эксплуатации – 1 шт. Каждый модуль оснащен магнитами, что позволяет монтировать экспериментальные установки на поверхности магнитной доски. | https://ir74.ru/catalog/tsifrovye-laboratorii-i-datchiki16516/tsifrovye-laboratorii-stronikum/kabinet-fiziki/tsifrovye-laboratorii21697/tsifrovaya_laboratoriya_elektrichestvo_nabor_dlya_demonstratsiy_s_komplektom_datchikov/ | 127658
48 | 15226 | Цифровая лаборатория по физике для ученика (оборудование и комплект датчиков с ПО) |  | Запись в реестре российского ПО №11566. Цифровая лаборатория по физике для ученика относится к предметной области «Естественные науки» и предназначена для проведения лабораторных и практических работ на уроках физики и естествознания. Габаритные размеры в упаковке (дл.*шир.*выс.), см: 57*37*15. Вес, кг, не более 5,0. Лаборатория состоит из цифровой части (измерительных датчиков с программным обеспечением) и комплекта оборудования. Цифровая часть: измерительные блоки – 2 шт., провода с USB-разъемом – 2 шт., провода с телефонным разъемом – 2 шт., USB-изолятор – 1 шт., электронные весы – 1 шт., датчик силы (включает: модуль «СИЛА» – 1 шт., модуль «5 Н» – 1 шт., металлический стержень для крепления в штативе модуля «5 Н» – 1 шт.) – 1 комплект, датчик времени (включает: модуль «ВРЕМЯ» – 1 шт., датчики Холла – 2 шт.) – 1 комплект, датчик температуры (модуль «ТЕМПЕРАТУРА») – 1 шт., датчик дифференциального давления (включает: модуль «ДАВЛЕНИЕ» – 1 шт., модуль «±200 кПа» – 1 шт.) – 1 комплект, датчик электрического напряжения (модуль «± 0…30 В») – 1 шт., датчик силы тока (модуль «± 0…10 А») – 1 шт., датчик сопротивления (модуль «СОПРОТИВЛЕНИЕ») – 1 шт., датчик электрической емкости (модуль «ЕМКОСТЬ») – 1 шт., электронный носитель с программным обеспечением – 1 шт. Комплект оборудования: направляющая рейка – 1 шт., пластиковый стержень для крепления в штативе – 1 шт., брусок с магнитом – 1 шт., пластиковый коврик – 1 шт., грузы по 50 г – 2 шт., грузы по 100 г – 3 шт., груз с магнитом – 1 шт., бифилярный подвес – 1 шт., нить в форме петли переменной длины – 1 шт., нить в форме петли – 1 шт., пружина № 1 на планшете – 1 шт., фиксатор поролоновый с прорезью – 1 шт., основание штатива – 1 шт., стержень штатива – 1 шт., муфты перпендикулярные – 2 шт., лапки – 2 шт., стаканы 250 мл – 2 шт., калориметр – 1 шт., цилиндр алюминиевый – 1 шт., сосуд 40 мл (капельница с крышкой) – 1 шт., шприц 10 мл – 1 шт., тройник для соединения трубок – 1 шт., трубки длиной 4 см (внутренний Ø 4 мм) – 3 шт., батарейный блок питания – 1 шт., батарейки 1,5 В типа АА – 5 шт., коммутационная плата – 1 шт., переменный резистор 10 Ом – 1 шт., ключ – 1 шт., резистор 4,7 Ом – 1 шт., резистор 5,6 Ом – 1 шт., резистор 8,2 Ом – 1 шт., лампа накаливания на 4,5 В – 1 шт., проволочный резистор из нихрома (длина 80 см, Ø 0,36 мм, 16 витков) – 1 шт., проволочный резистор из нихрома (длина 40 см, Ø 0,25 мм, 8 витков) – 1 шт., проволочный резистор из нихрома (длина 40 см, Ø 0,36 мм, 8 витков) – 1 шт., проволочный резистор из никелевого сплава (длина 40 см, Ø 0,36 мм, 8 витков) – 1 шт., конденсатор 22 мкФ – 1 шт., конденсатор 33 мкФ – 1 шт., конденсатор 4,7 мкФ – 1 шт., соединительные провода – 16 шт., терморезистор – 1 шт., фоторезистор – 1 шт., фонарик – 1 шт., измерительная лента – 1 шт., учебное пособие «Лабораторные наборы по курсу физики» (автор Е.Ю. Косарева – 68 страниц – печать офсетная, обложка полноцветная) – 1 шт., руководство по эксплуатации – 1 шт. Основные характеристики: Рабочий диапазон температур измерительного блока, °С: –20…+85 Счет временных интервалов: 0…9 Точность измерения времени, с: 0,001 Предел измерения электронных весов, г: 200 Точность измерения массы, г: 0,01 Предел измерения датчика силы, Н: 5 Точность измерения силы, Н: 0,01 Диапазон измеряемых температур датчиком температуры, ºС: –55…+125 Точность измерения датчика температуры, ºС: 0,1 Пределы измерений датчика дифференциального давления, кПа: ±200 Точность измерений датчика дифференциального давления, кПа: ±1 Предел измерения датчика силы тока, А: 10 Точность измерения силы электрического тока, А: 0,01 Предел измерения датчика электрического напряжения, В: 30 Точность измерения электрического напряжения, В: 0,03 Предел измерения датчика электрического сопротивления, кОм: 1000 Точность измерения электрического сопротивления, кОм: до 1 кОм - 0,001; до 10 кОм - 0,01; до 100 кОм - 0,1; до 1000 кОм - 1 Предел измерения датчика электрической емкости, мкФ: 10 000 Точность измерения электрической емкости, мкФ: до 0,1 мкФ - 0,0001; до 1 мкФ - 0,001; до 10 мкФ - 0,01; до 100 мкФ - 0,1; до 1000 мкФ – 1; до 10 000 мкФ – 10​ | https://ir74.ru/catalog/tsifrovye-laboratorii-i-datchiki16516/tsifrovye-laboratorii-stronikum/kabinet-fiziki/tsifrovye-laboratorii21697/tsifrovaya_laboratoriya_po_fizike_dlya_uchenika_oborudovanie_i_komplekt_datchikov_s_po/ | 161840
49 | 15223 | Цифровая лаборатория по физике для учителя (комплект датчиков с программным обеспечением) |  | ​Цифровая лаборатория по физике для учителя относится к предметной области «Естественные науки» и предназначена для проведения демонстраций по курсу физики в средней школе. Габаритные размеры в упаковке (дл.*шир.*выс.), см: 41*34*25. Вес, кг, не более 4,6 Комплектность: измерительные блоки – 2 шт., провода с USB-разъемом – 2 шт., провода с телефонными разъемами черные – 2 шт., провода с телефонными разъемами белые – 4 шт., адаптеры для включения в сеть – 2 шт., USB-изолятор – 1 шт., электронный носитель с программным обеспечением – 1 шт., датчик массы (включает: модуль «МАССА» – 1 шт., весы – 1 шт.) – 1 шт., датчик силы (включает: модуль «СИЛА» – 1 шт., динамометр «1 Н» – 1 шт., динамометр «5 Н» – 1 шт., петли из нити – 2 шт., стержни для крепления в штативе – 2 шт.) – 1 шт., датчик времени (включает: модуль «ВРЕМЯ» – 1 шт., оптоэлектрические датчики – 3 шт., пускатель – 1 шт., пульт управления – 1 шт.) – 1 шт., датчик температуры (модуль «ТЕМПЕРАТУРА») – 1 шт., датчик атмосферного давления (модуль «АТМОСФЕРНОЕ ДАВЛЕНИЕ») – 1 шт., датчик относительной влажности воздуха (модуль «ОТНОСИТЕЛЬНАЯ ВЛАЖНОСТЬ») – 1 шт., датчик дифференциального давления (включает: модуль «ДАВЛЕНИЕ» – 1 шт., модуль «±200 кПа» – 1 шт.) – 1 шт., датчик силы тока (включает: модуль «± 0…2 мА» – 1 шт., модуль «± 0…200 мА» – 1 шт., модуль «± 0…10 А» – 1 шт., модуль «≈ 0…1 А» – 1 шт.) – 1 шт., датчик электрического напряжения (включает: модуль «± 0…200 мВ» – 1 шт., модуль «± 0…30 В» – 1 шт., модуль «≈ 0…30 В» – 1 шт.) – 1 шт., датчик электрического сопротивления (модуль «СОПРОТИВЛЕНИЕ») – 1 шт., датчик электрической емкости (модуль «ЕМКОСТЬ») – 1 шт., датчик индуктивности (модуль «ИНДУКТИВНОСТЬ») – 1 шт., датчик освещенности (модуль «ОСВЕЩЕННОСТЬ») – 1 шт., датчик ионизирующего излучения (модуль «ДОЗИМЕТР» с трубкой-датчиком) – 1 шт., учебное пособие «Демонстрационные опыты с цифровыми лабораториями. Физика. Химия» (авторы Е. Ю. Косарева, Л. Е. Богданова, печать офсетная, обложка полноцветная) – 1 шт., руководство по эксплуатации – 1 шт. Основные характеристики: Счет временных интервалов 0…9 Рабочий диапазон температур измерительного блока, °С: –20…+85 Напряжение питания через адаптер (220 В, 50 Гц), В: 5 Потребляемый ток, А, не более 0,1 Высота цифр индикатора, мм, не менее 38 Точность измерения времени, с 0,001 Диапазон измеряемых температур датчиком температуры, °С: –55…+125 Точность измерения датчика температуры, °С: 0,1 Диапазон измеряемых значений датчика атмосферного давления, гПа: 260…1260 Точность измерения датчика атмосферного давления, гПа: ±1 Рабочий диапазон температур датчика влажности, °С: –20…+85 (рекомендуемый диапазон для датчика влажности, °С: 0…+50, время работы в диапазоне –20…0 и +50…+85 °С, часов, не более: 50) Точность измерений влажности в диапазоне 11…89 % отн. вл., %: ±3 Пределы измерений датчика дифференциального давления, кПа: ±200 Точность измерений датчика дифференциального давления, кПа: ±1 Рабочий диапазон частот датчиков переменного тока и напряжения, Гц: 1…5000 Тип трубки Гейгера СБМ 20 Диапазон мощностей экспозиционных доз гамма-излучения, мкР/с: 0,004–40 Время счета датчика радиации, с: 45 Диапазон измерений датчика освещенности, лк: 1…50 000 Тип датчика освещенности: RGBC сенсор TCS3472S | https://ir74.ru/catalog/tsifrovye-laboratorii-i-datchiki16516/tsifrovye-laboratorii-stronikum/kabinet-fiziki/tsifrovye-laboratorii21697/tsifrovaya_laboratoriya_po_fizike_dlya_uchitelya_komplekt_datchikov_s_programmnym_obespecheniem/ | 288848
Цифровые лаборатории Строникум ➔ Кабинет Химии
50 | 15274 | Датчик pH с независимой индикацией (демонстрационный) |  | ​Запись в реестре российского ПО №11566. Прибор предназначен для измерения кислотности водного раствора при проведении демонстрационных опытов по химии, биологии и экологии .Габаритные размеры в упаковке (дл.*шир.*выс.), см: 13*8,5*18,5. Вес, кг, не более 0,55. Напряжение питания измерительного блока через адаптер (220 В, 50 Гц), В: 5 Потребляемый ток, А, не более 0,1 Высота цифр индикатора, мм, не менее 38 Рабочий диапазон температур электронного блока, °С: –20…+85 Предел измерений, РН: 14Точность, РН: 0,1 Комплектность: измерительный блок – 1 шт., модуль «PH» – 1 шт., трубка-сенсор РН с проводом – 1 шт., набор реактивов для калибровки – 1 шт., адаптер для включения в сеть (220 В, 50 Гц) – 1 шт., провод с USB-разъемом – 1 шт., электронный носитель с программным обеспечением – 1 шт., руководство по эксплуатации – 1 шт. Трубка-сенсор датчика РН соединяется проводом с модулем «PH». Сенсор погружен в раствор для хранения РН-электродов. На задней панели измерительного блока расположен магнитный держатель, позволяющий крепить блок к магнитной доске. Датчик может работать в двух режимах: с персональным компьютером, на котором установлена программа Microsoft Excel (начиная с 2003); от сети (220 В, 50 Гц). Работа датчика с компьютером описана на электронном носителе. | https://ir74.ru/catalog/tsifrovye-laboratorii-i-datchiki16516/tsifrovye-laboratorii-stronikum/kabinet-khimii_/datchik_ph_s_nezavisimoy_indikatsiey_demonstratsionnyy/ | 29904
51 | 16075 | Датчик массы 200 г с независимой индикацией (весы с USB-переходником) |  | Запись в реестре российского ПО №11566. Прибор предназначен для измерения массы при проведении демонстрационных опытов по физике, химии, биологии и естествознанию. Габаритные размеры в упаковке (дл.*шир.*выс.), см: 20*18*8. Вес, кг, не более 0,55. Напряжение питания измерительного блока через адаптер (220 В, 50 Гц), В: 5 Потребляемый ток, А, не более 0,1 Высота цифр индикатора, мм, не менее 38 Рабочий диапазон температур электронного блока, °С: –20…+85 Предел измерения, г: 200 Разрешающая способность, г: 0,01 Минимальное измеряемое значение, г: 0,5 Комплектность: измерительный блок – 1 шт., модуль «МАССА» – 1 шт., модуль «до 200 г» (весы) – 1 шт., адаптер для включения в сеть (220 В, 50 Гц) – 1 шт., провод для соединения модуля «МАССА» с модулем «до 200 г» – 1 шт., провод с USB-разъемом – 1 шт., электронный носитель с программным обеспечением – 1 шт., руководство по эксплуатации – 1 шт. На задней панели измерительного блока расположен магнитный держатель, позволяющий крепить его к магнитной доске. Датчик может работать в двух режимах: с персональным компьютером, на котором установлена программа Microsoft Excel (начиная с 2003); от сети (220 В, 50 Гц). Работа датчика с компьютером описана на электронном носителе.​ | https://ir74.ru/catalog/tsifrovye-laboratorii-i-datchiki16516/tsifrovye-laboratorii-stronikum/kabinet-fiziki/tsifrovye-laboratorii21697/datchik_massy_200_g_s_nezavisimoy_indikatsiey_vesy_s_usb_perekhodnikom/ | 43344
52 | 15277 | Датчик объема жидкого реагента с независимой индикацией (демонстрационный) |  | ​Запись в реестре российского ПО №11566. Прибор предназначен для измерения объема жидкого реагента при проведении демонстрационных опытов по химии. Габаритные размеры в упаковке (дл.*шир.*выс.), см: 25*18,5*6,5. Вес, кг, не более 0,6. Напряжение питания измерительного блока через адаптер (220 В, 50 Гц), В: 5 Потребляемый ток, А, не более 0,1 Высота цифр индикатора, мм, не менее 38 Рабочий диапазон температур электронного блока, °С: –20…+85 Предел измерения, мл: 10 Разрешающая способность, мл: 0,1 Комплектность: измерительный блок – 1 шт., модуль «ОБЪЕМ ЖИДКОГО РЕАГЕНТА» – 1 шт., адаптер для включения в сеть (220 В, 50 Гц) – 1 шт., провод с USB-разъемом – 1 шт., электронный носитель с программным обеспечением – 1 шт., руководство по эксплуатации – 1 шт. Модуль «ОБЪЕМ ЖИДКОГО РЕАГЕНТА» соединен проводом с подвижной частью датчика. Подвижная часть, в свою очередь, соединена тросиком в оболочке со шприцем, предназначенным для набора жидкого реагента. Допускается использование только жидкостей, инертных к корпусу модуля (водные растворы солей, разбавленные растворы кислот и щелочей). На задней панели измерительного блока расположен магнитный держатель, позволяющий крепить блок к магнитной доске. Датчик может работать в двух режимах: с персональным компьютером, на котором установлена программа Microsoft Excel (начиная с 2003); от сети (220 В, 50 Гц). Работа датчика с компьютером описана на электронном носителе. | https://ir74.ru/catalog/tsifrovye-laboratorii-i-datchiki16516/tsifrovye-laboratorii-stronikum/kabinet-khimii_/datchik_obema_zhidkogo_reagenta_s_nezavisimoy_indikatsiey_demonstratsionnyy/ | 28829
53 | 15279 | Датчик оптической плотности с независимой индикацией (демонстрационный) |  | ​Запись в реестре российского ПО №11566. Прибор предназначен для измерения оптической плотности (коэффициента пропускания) при проведении демонстрационных опытов по химии. Габаритные размеры в упаковке (дл.*шир.*выс.), см: 20*18*8. Вес, кг, не более 0,6. Напряжение питания измерительного блока через адаптер (220 В, 50 Гц), В: 5 Потребляемый ток, А, не более 0,1 Высота цифр индикатора, мм, не менее 38 Рабочий диапазон температур электронного блока, °С: –20…+85 Тип датчика RGBC сенсор TCS3472S Диапазон измерений, %: 0…100 Комплектность: измерительный блок – 1 шт., модуль «ОПТИЧЕСКАЯ ПЛОТНОСТЬ» – 1 шт., кювета прозрачная – 1 шт., адаптер для включения в сеть (220 В, 50 Гц) – 1 шт., провод с USB-разъемом – 1 шт., электронный носитель с программным обеспечением – 1 шт., руководство по эксплуатации – 1 шт. Модуль «ОПТИЧЕСКАЯ ПЛОТНОСТЬ» соединен проводом с подставкой для кюветы, в которую наливают калибровочную, а затем исследуемую жидкость. В подставку вмонтирован датчик с одной стороны и светодиод с другой. Между ними во время измерений устанавливают кювету с калибровочной или исследуемой жидкостью. На задней панели измерительного блока расположен магнитный держатель, позволяющий крепить блок к магнитной доске. Датчик может работать в двух режимах: с персональным компьютером, на котором установлена программа Microsoft Excel (начиная с 2003); от сети (220 В, 50 Гц). Работа датчика с компьютером описана на электронном носителе. | https://ir74.ru/catalog/tsifrovye-laboratorii-i-datchiki16516/tsifrovye-laboratorii-stronikum/kabinet-fiziki/tsifrovye-laboratorii21697/datchik_opticheskoy_plotnosti_s_nezavisimoy_indikatsiey_demonstratsionnyy/ | 28728
54 | 15273 | Датчик температуры термопарный с независимой индикацией (демонстрационный) |  | ​Запись в реестре российского ПО №11566. Прибор предназначен для измерения температуры в неагрессивных средах, в том числе жидкостях, при проведении демонстрационных опытов по физике, химии и биологии. Габаритные размеры в упаковке (дл.*шир.*выс.), см: 20*18*8. Вес, кг, не более 0,45. Напряжение питания измерительного блока через адаптер (220 В, 50 Гц), В: 5 Потребляемый ток, А, не более 0,1 Высота цифр индикатора, мм, не менее 38 Рабочий диапазон температур электронного блока, °С: –20…+85 Диапазон измеряемых температур, °С: +50…+1000 Длина провода температурного датчика, м: 1 Комплектность: измерительный блок – 1 шт., модуль «ТЕМПЕРАТУРА +50…+1000 °С» – 1 шт., адаптер для включения в сеть (220 В, 50 Гц) – 1 шт., провод с USB-разъемом – 1 шт., электронный носитель с программным обеспечением – 1 шт., руководство по эксплуатации – 1 шт. На задней панели измерительного блока расположен магнитный держатель, позволяющий крепить блок к магнитной доске. Датчик может работать в двух режимах: с персональным компьютером, на котором установлена программа Microsoft Excel (начиная с 2003); от сети (220 В, 50 Гц). Работа датчика с компьютером описана на электронном носителе. | https://ir74.ru/catalog/tsifrovye-laboratorii-i-datchiki16516/tsifrovye-laboratorii-stronikum/kabinet-khimii_/datchik_temperatury_termoparnyy_s_nezavisimoy_indikatsiey_demonstratsionnyy/ | 28672
55 | 15275 | Датчик электропроводности жидкости с независимой индикацией (демонстрационный) |  | Запись в реестре российского ПО №11566. Прибор предназначен для измерения электрической проводимости различных растворов при проведении демонстрационных опытов по химии. Габаритные размеры в упаковке (дл.*шир.*выс.), см: 20*18*8. Вес, кг, не более 0,55. Напряжение питания измерительного блока через адаптер (220 В, 50 Гц), В: 5 Потребляемый ток, А, не более 0,1 Высота цифр индикатора, мм, не менее 38 Рабочий диапазон температур электронного блока, °С: –20…+85 Предел измерения, мкСм: 10…125 000 Разрешающая способность, мкСм: 1 Комплектность: измерительный блок – 1 шт., модуль «ЭЛЕКТРОПРОВОДНОСТЬ» – 1 шт., адаптер для включения в сеть (220 В, 50 Гц) – 1 шт., провод с USB-разъемом – 1 шт., электронный носитель с программным обеспечением – 1 шт., руководство по эксплуатации – 1 шт. Модуль «ЭЛЕКТРОПРОВОДНОСТЬ» соединен проводом с трубкой, в которой зафиксированы два щупа для погружения в жидкость. На задней панели измерительного блока расположен магнитный держатель, позволяющий крепить блок к магнитной доске. Датчик может работать в двух режимах: с персональным компьютером, на котором установлена программа Microsoft Excel (начиная с 2003); от сети (220 В, 50 Гц). Работа датчика с компьютером описана на электронном носителе.​ | https://ir74.ru/catalog/tsifrovye-laboratorii-i-datchiki16516/tsifrovye-laboratorii-stronikum/kabinet-khimii_/datchik_elektroprovodnosti_zhidkosti_s_nezavisimoy_indikatsiey_demonstratsionnyy/ | 26432
56 | 15276 | Датчик электрохимического потенциала с независимой индикацией (демонстрационный) |  | Запись в реестре российского ПО №11566. Прибор предназначен для измерения электрохимического потенциала при проведении демонстрационных опытов по химии. Габаритные размеры в упаковке (дл.*шир.*выс.), см: 20*18*8. Вес, кг, не более 0,6. Напряжение питания измерительного блока через адаптер (220 В, 50 Гц), В: 5 Потребляемый ток, А, не более 0,1 Высота цифр индикатора, мм, не менее 38 Рабочий диапазон температур электронного блока, °С: –20…+85 Предел измерения, мВ: 30 Точность, мВ: 0,01 Комплектность: измерительный блок – 1 шт., модуль «ЭЛЕКТРОХИМИЧЕСКИЙ ПОТЕНЦИАЛ» – 1 шт., графитовые пластины – 2 шт., цинковая пластина – 1 шт., медная пластина – 1 шт., свинцовая пластина – 1 шт., прозрачная кювета – 1 шт., фиксатор с двумя электродами типа «крокодил» – 1 шт., соединительные провода – 2 шт., адаптер для включения в сеть (220 В, 50 Гц) – 1 шт., провод с USB-разъемом – 1 шт., электронный носитель с программным обеспечением – 1 шт., руководство по эксплуатации – 1 шт. Электроды типа «крокодил» вставлены в фиксатор для крепления к стенке кюветы. На задней панели измерительного блока расположен магнитный держатель, позволяющий крепить блок к магнитной доске. Датчик может работать в двух режимах: с персональным компьютером, на котором установлена программа Microsoft Excel (начиная с 2003); от сети (220 В, 50 Гц). Работа датчика с компьютером описана на электронном носителе.​ | https://ir74.ru/catalog/tsifrovye-laboratorii-i-datchiki16516/tsifrovye-laboratorii-stronikum/kabinet-khimii_/datchik_elektrokhimicheskogo_potentsiala_s_nezavisimoy_indikatsiey_demonstratsionnyy/ | 27216
57 | 15229 | Комплект оборудования к цифровой лаборатории по химии для учителя |  | ​Комплект оборудования для опытов к цифровой лаборатории (арт. 15228). Цифровая лаборатория по химии для учителя относится к предметной области «Естественные науки» и предназначена для проведения демонстраций по всем разделам химии на уроках химии. Габаритные размеры в упаковке № 1 (дл.*шир.*выс.), см: 63*33*34,5. Вес, кг, не более 6,0. Комплектность: аппарат Киппа (250 мл) – 1 шт., прибор для иллюстрации зависимости скорости химических реакций от условий – 1 шт., прибор для окисления спирта над медным катализатором – 1 шт., прибор для получения галоидоалканов – 1 шт., стеклянные колбы (коническая 250 мл – 1 шт., круглодонная 250 мл – 1 шт., круглодонная 500 мл – 1 шт., плоскодонная 250 мл – 1 шт., плоскодонная 500 мл – 1 шт., мерная с меткой 250 мл – 1 шт., мерная с меткой 500 мл – 1 шт.) – 1 комплект, стеклянные стаканы (50, 100, 150, 250 мл – по 2 шт., 600 мл – 1 шт.) – 1 комплект, стеклянные пробирки химические (14×120, 16×150 и 21×200 мм – по 4 шт.) – 1 комплект, мерные стеклянные цилиндры (50 и 100 мл – по 1 шт.) – 1 комплект, прямая стеклянная трубка L = 15 см – 1 шт., стеклянные трубки, загнутые под углом (60°, 90° и 100° – по 1 шт.) – 1 комплект, стеклянные палочки – 2 шт., стеклянная чашка Петри – 1 шт., стеклянные воронки (диаметром 56 и 75 мм – по 1 шт.) – 1 комплект, стеклянные пипетки (2, 5 и 10 мл – по 1 шт.) – 1 комплект, фарфоровый стакан 150 мл – 1 шт., фарфоровая ступка с пестом – 1 шт., фарфоровый шпатель – 1 шт., ареометры (800, 900, 1000, 1100, 1200 кг/м3 – по 1 шт.) – 1 комплект, ложка для сжигания веществ – 1 шт., зажим пробирочный – 1 шт., металлический пинцет – 1 шт., силиконовая трубка L = 1 м – 1 шт., распылительная сетка – 1 шт., штатив для пробирок (10 гнезд) – 1 шт., спиртовка – 1 шт., резиновые пробки (диаметр 14,5 мм – 4 шт., 16 мм – 2 шт., 19 мм – 2 шт., 29 мм – 3 шт.) – 1 комплект, резиновые пробки с газоотводными трубками – 2 шт., набор этикеток самоклеящихся – 1 шт., бумажные фильтры диаметром 150 мм – 1 уп., учебное пособие «Демонстрационные опыты с цифровыми лабораториями. Физика. Химия» (авторы Е. Ю. Косарева, Л. Е. Богданова, печать офсетная, обложка полноцветная) – 1 шт., руководство по эксплуатации – 1 шт. | https://ir74.ru/catalog/tsifrovye-laboratorii-i-datchiki16516/tsifrovye-laboratorii-stronikum/kabinet-khimii_/komplekt_oborudovaniya_k_tsifrovoy_laboratorii_po_khimii_dlya_uchitelya/ | 67155
58 | 15231 | Цифровая лаборатория по химии для ученика (оборудование и комплект датчиков с ПО) |  | Запись в реестре российского ПО №11566. Цифровая лаборатория по химии для ученика относится к предметной области «Естественные науки» и предназначена для проведения лабораторных и практических работ на уроках химии и естествознания. Габаритные размеры в упаковке (дл.*шир.*выс.), см: 42*35*19. Вес, кг, не более 4,8. Лаборатория состоит из цифровой части (измерительных датчиков с программным обеспечением) и комплекта оборудования. Цифровая часть: измерительные блоки – 2 шт., провода с USB-разъемом – 2 шт., электронные весы – 1 шт., датчик температуры (модуль «ТЕМПЕРАТУРА») – 1 шт., датчик электропроводности жидкости (модуль «ЭЛЕКТРОПРОВОДНОСТЬ») – 1 шт., датчик электрохимического потенциала (включает: модуль «ЭЛЕКТРОХИМИЧЕСКИЙ ПОТЕНЦИАЛ» – 1 шт., графитовые пластины – 2 шт., цинковая пластина – 1 шт., медная пластина – 1 шт., свинцовая пластина – 1 шт., прозрачная кювета – 1 шт., фиксатор с двумя электродами типа «крокодил» – 1 шт., соединительные провода – 2 шт.) – 1 комплект, датчик объёма жидкого реагента (модуль «ОБЪЁМ ЖИДКОГО РЕАГЕНТА») – 1 комплект, датчик оптической плотности (включает: модуль «ОПТИЧЕСКАЯ ПЛОТНОСТЬ» – 1 шт., прозрачная кювета с меткой – 1 шт.) – 1 комплект, электронный носитель с программным обеспечением – 1 шт. Комплект оборудования: стаканы химические стеклянные (50 мл – 2 шт., 100 мл – 4 шт., 150 и 250 мл – по 1 шт.) – 1 комплект, мерный цилиндр (50 мл) – 1 шт., фильтровальная бумага (диаметр 150 мм) – 1 уп., фарфоровая ступка с пестом – 1 шт., спиртовая горелка – 1 шт., ареометры (900, 1000, 1100 кг/м3) – по 1 шт., лучины – 3 шт., круглодонная колба (50 мл) – 1 шт., пробирки (14 и 16 мм – по 4 шт., 21 мм – 2 шт.) – 1 комплект, резиновые пробки (14,5 мм – 4 шт., 19 мм – 2 шт.) – 1 комплект, резиновые пробки с газоотводными трубками – 2 шт., штатив для пробирок – 1 шт., пластиковые шпатели – 2 шт., стеклянные палочки – 5 шт., пипетки – 3 шт., чашка Петри стеклянная (диаметр 100 мм) – 1 шт., штатив химический лабораторный – 1 шт., лоток раздаточный лабораторный – 1 шт., пособие «Лабораторные опыты по курсу химии» (автор Л. Е. Богданова - 56 страниц - печать офсетная, обложка полноцветная) – 1 шт., руководство по эксплуатации – 1 шт. Основные характеристики: Рабочий диапазон температур измерительного блока, °С: –20…+85 Предел измерения электронных весов, г: 200 Точность измерения массы, г: 0,01 Диапазон измеряемых температур датчиком температуры, ºС: –55…+125 Точность измерения датчика температуры, ºС: 0,1 Диапазон измеряемых значений датчиком электропроводности, мСм: 10…200 Точность измерения датчика электропроводности, мСм: 0,01 Диапазон измеряемых значений датчиком электрохимического потенциала, мВ: 0…200 Точность измерения датчика электрохимического потенциала, мВ: 0,1 Диапазон измеряемых значений датчиком объёма жидкого реагента, мл: 0…10 Точность измерения датчика объёма жидкого реагента, мл: 0,1 Тип датчика оптической плотности: RGBC сенсор TCS3472S​ | https://ir74.ru/catalog/tsifrovye-laboratorii-i-datchiki16516/tsifrovye-laboratorii-stronikum/kabinet-khimii_/tsifrovaya_laboratoriya_po_khimii_dlya_uchenika_oborudovanie_i_komplekt_datchikov_s_po/ | 111552
59 | 15228 | Цифровая лаборатория по химии для учителя (комплект датчиков с программным обеспечением) |  | ​Запись в реестре российского ПО №11566. Цифровая лаборатория по химии для учителя относится к предметной области «Естественные науки» и предназначена для проведения демонстраций по курсу химии в средней школе. Габаритные размеры в упаковке (дл.*шир.*выс.), см: 42*41*17. Вес, кг, не более 3,3. Комплектность: измерительные блоки – 2 шт., провода с USB-разъемом – 2 шт., провода с телефонными разъемами – 2 шт., адаптеры для включения в сеть (220 В, 50 Гц) – 2 шт., электронный носитель с программным обеспечением – 1 шт., датчик массы (включает: модуль «МАССА» – 1 шт., модуль «до 200 г» – 1 шт.) – 1 комплект, датчик температуры (модуль «ТЕМПЕРАТУРА –55…+125 ºС») – 1 шт., термопарный датчик температуры (модуль «ТЕМПЕРАТУРА +50…+1000 ºС») – 1 шт., датчик РH (включает: модуль «РH» – 1 шт., трубка-сенсор РН с проводом – 1 шт., набор реактивов для калибровки – 1 шт.) – 1 комплект, датчик электропроводности жидкости (модуль «ЭЛЕКТРОПРОВОДНОСТЬ») – 1 шт., датчик электрохимического потенциала (включает: модуль «ЭЛЕКТРОХИМИЧЕСКИЙ ПОТЕНЦИАЛ» – 1 шт., графитовые пластины – 2 шт., цинковая пластина – 1 шт., медная пластина – 1 шт., свинцовая пластина – 1 шт., прозрачная кювета – 1 шт., фиксатор с двумя электродами типа «крокодил» – 1 шт., соединительные провода – 2 шт.) – 1 комплект, датчик объёма жидкого реагента (модуль «ОБЪЁМ ЖИДКОГО РЕАГЕНТА») – 1 комплект, датчик оптической плотности (включает: модуль «ОПТИЧЕСКАЯ ПЛОТНОСТЬ» – 1 шт., прозрачная кювета с меткой – 1 шт.) – 1 комплект, учебное пособие «Демонстрационные опыты с цифровыми лабораториями. Физика. Химия» (авторы Е.Ю. Косарева, Л.Е. Богданова, печать офсетная, обложка полноцветная) – 1 шт., руководство по эксплуатации – 1 шт. Основные характеристики: Рабочий диапазон температур измерительного блока, °С: –20…+85 Напряжение питания через адаптер (220 В, 50 Гц), В: 5 Потребляемый ток, А, не более 0,1 Высота цифр индикатора, мм, не менее 38 Диапазон измеряемых температур датчиком температуры, ºС: –55…+125 Точность измерения датчика температуры, ºС: 0,1 Диапазон измеряемых температур термопарным датчиком, ºС: +50…+1000 Точность измерения термопарного датчика температуры, ºС: 1 Диапазон измеряемых значений датчиком pH: 0…14 Точность измерения датчика pH: 0,1 Диапазон измеряемых значений датчиком электропроводности, мСм: 10…200 Точность измерения датчика электропроводности, мСм: 0,01 Диапазон измеряемых значений датчиком электрохимического потенциала, мВ: 0…200 Точность измерения датчика электрохимического потенциала, мВ: 0,1 Диапазон измеряемых значений датчиком объема жидкого реагента, мл: 0…10 Точность измерения датчика объема жидкого реагента, мл: 0,1 Тип датчика оптической плотности: RGBC сенсор TCS3472S На задней панели измерительного блока расположен магнитный держатель, позволяющий крепить блок к магнитной доске. Датчики могут работать в двух режимах: с персональным компьютером, на котором установлена программа Microsoft Excel (начиная с 2003); от сети (220 В, 50 Гц). Работа датчиков с компьютером описана на электронном носителе. | https://ir74.ru/catalog/tsifrovye-laboratorii-i-datchiki16516/tsifrovye-laboratorii-stronikum/kabinet-khimii_/tsifrovaya_laboratoriya_po_khimii_dlya_uchitelya_komplekt_datchikov_s_programmnym_obespecheniem/ | 154448

## Цифровые лаборатории Научные ра
Скачать каталог в PDF
№ | Арт. | Наименование | Изображение | Краткое описание | Ссылка на товар | Цена
Цифровые лаборатории Научные развлечения ➔ Кабинет биологии
1 |  | Цифровая лаборатория по биологии (базовый уровень) НР |  | Цифровая лаборатория по биологии - Обеспечивает выполнение лабораторных работ на&nbsp;уроках 5-9 классов основной школы и&nbsp;10-11 классов на&nbsp;базовом уровне, а&nbsp;также проведение проектно-исследовательской деятельности учащихся - Вовлекает ученика в&nbsp;изучение предмета, делая процесс экспериментирования живым и&nbsp;динамичным - Соответствует требованиям ФГОС - Позволяет достигать предметных и&nbsp;метапредметных результатов освоения программы учащимися - Имеет полноценный функционал - Сопровождается подробными методическими указаниями с&nbsp;пошаговыми инструкциями по&nbsp;проведению экспериментов - В&nbsp;помощь пользователю есть видеоинструкции по&nbsp;работе с&nbsp;лабораторией - Обновляемая компьютерная программа «Цифровая Лаборатория» всегда в&nbsp;свободном доступе на&nbsp;сайте* *программа обеспечивает получение данных с&nbsp;датчиков и&nbsp;их обработку, фиксацию данных в&nbsp;автоматическом режиме или&nbsp;по&nbsp;команде экспериментатора, формирование в&nbsp;ходе эксперимента электронного отчета с&nbsp;исходными данными, фото- и&nbsp;видеофиксацию эксперимента, формирование таблиц, графиков и&nbsp;текстовых комментариев Темы лабораторных работ Природоведение (естествознание) - Свойства веществ - Погода - Круговорот воды в&nbsp;природе - Кислотные дожди - Клетки Человек и&nbsp;его здоровье - Ткани организма человека - Строение и&nbsp;функции эритроцитов. Взаимосвязь кровеносной и&nbsp;дыхательной систем органов - Изучение некоторых свойств слюны и&nbsp;желудочного сока - Гигиена питания. Изучение pH некоторых популярных напитков Зоология - Среда обитания животных. Абиотические факторы среды - Сравнение животной и&nbsp;растительной клетки. Ткани многоклеточных животных - Изучение строения и&nbsp;передвижения инфузории-туфельки - Изучение многообразия простейших - Изучение внешнего строения насекомых Ботаника - Изучение среза пробки и&nbsp;мякоти сочных плодов при&nbsp;малом увеличении - Изучение строения клетки кожицы лука - Влияние абиотических факторов на&nbsp;рост растений - Сравнение количества минеральных веществ в&nbsp;разных типах почв - Влияние абиотических факторов на&nbsp;рост растений. Влияние освещенности на&nbsp;рост&nbsp;растений. | https://ir74.ru/catalog/osnashchenie-shkol/biologiya/laboratornoe-oborudovanie./tsifrovaya-laboratoriya-po-biologii-bazovyy-uroven-nr/ | по запросу
2 |  | Цифровая лаборатория по биологии (полевая) НР |  | Устройство и принцип работы Набор «Цифровая лаборатория учащегося по&nbsp;биологии. Базовый уровень» представляет собой комплект датчиков, на&nbsp;базе которых поочередно выполняются работы по&nbsp;измерению параметров окружающей среды, важных с&nbsp;точки зрения жизнедеятельности живых организмов и&nbsp;растений (температура, влажность, освещенность, рН, электропроводность растворов) и&nbsp;набор оборудования для&nbsp;работы с&nbsp;микропрепаратами. Цифровые датчики подключаются к&nbsp;USB-порту компьютера. Для&nbsp;регистрации видеоинформации используется видеокамера, совместимая с&nbsp;микроскопом.&nbsp; Указания мер безопасности При&nbsp;работе с&nbsp;набором «Цифровая лаборатория учащегося по&nbsp;биологии. Базовый уровень» необходимо выполнять общие правила и&nbsp;требования безопасности, предусмотренные для&nbsp;соответствующего кабинета образовательного учреждения. К&nbsp;работе с&nbsp;набором ««Цифровая лаборатория учащегося по&nbsp;биологии. Базовый уровень»» допускаются лица, ознакомленные с&nbsp;его устройством, принципом действия и&nbsp;мерами безопасности в&nbsp;соответствии с&nbsp;требованиями, приведенными в&nbsp;настоящем разделе. Не&nbsp;допускать попадания воды на&nbsp;корпуса датчиков и&nbsp;нетбука. Запрещается вскрывать элементы набора, а&nbsp;также подвергать их ударным и&nbsp;силовым нагрузкам.&nbsp; | https://ir74.ru/catalog/osnashchenie-shkol/biologiya/laboratornoe-oborudovanie./tsifrovaya-laboratoriya-po-biologii-polevaya-nr/ | по запросу
Цифровые лаборатории Научные развлечения ➔ Кабинет географии
3 |  | Цифровая лаборатория по географии НР |  | Назначение Набор «Цифровая лаборатория по&nbsp;географии предназначена&nbsp;для&nbsp;проведения географического исследований в&nbsp;области экологического мониторинга инструментальными методами. Датчики лаборатории подключаются к&nbsp;персональному компьютеру (нетбуку). Программное обеспечение в&nbsp;комплекте. Лаборатория предоставляет отличные возможности для&nbsp;проведения исследовательских и&nbsp;проектных работ. Перечень географических исследований С&nbsp;помощью&nbsp;«Цифровой лаборатории по&nbsp;географии проводятся следующие географические исследования и&nbsp;измерения параметров окружающей среды: - мониторинг атмосферы&nbsp;(датчики температуры, акустического загрязнения, концентрации атмосферного кислорода, угарного газа); - мониторинг водной среды&nbsp;(датчики температуры, кислотности, концентрации нитрат-ионов); - мониторинг осадков&nbsp;(датчики кислотности, концентрации нитрат-ионов); - мониторинг почвы&nbsp;(приготовление почвенного раствора, почвенной вытяжки, датчики кислотности, концентрации нитрат-ионов). В&nbsp;комплекте методическое пособие. Подробное описание 6 проектных работ. Цифровая лаборатория позволяет реализовать требования ФГОС нового поколения. Рекомендуемый возраст&nbsp;учащихся – от&nbsp;12 лет. | https://ir74.ru/catalog/osnashchenie-shkol/geografiya_1/pribory-laboratornye/tsifrovaya-laboratoriya-po-geografii-nr/ | по запросу
Цифровые лаборатории Научные развлечения ➔ Кабинет математики
4 |  | Цифровая лаборатория по математике (базовый уровень) НР |  | Назначение Цифровая лаборатория по&nbsp;математике предназначена для&nbsp;демонстрации того, что&nbsp;изучаемые в&nbsp;курсе школьной математики функции не&nbsp;являются абсолютно абстрактными, а&nbsp;возникают (и&nbsp;возникали в&nbsp;истории математики и&nbsp;физики) для&nbsp;описания реальных процессов. Не&nbsp;случайно фундаментальный труд гениального физика И.&nbsp;Ньютона, одного из&nbsp;отцов дифференциального и&nbsp;интегрального исчисления в&nbsp;математике назывался «Математические начала натуральной философии». Как&nbsp;только физика и&nbsp;астрономия стали количественными науками, использующими аналитическую (формульную) форму представления информации, физика превратилась из&nbsp;философской науки в&nbsp;науку математическую. В&nbsp;настоящее время благодаря этому невозможно считать, что&nbsp;познание природных явлений может быть проведено только на&nbsp;основании экспериментальной физики. Успехи физики, оперирующей математическими формулами для&nbsp;предсказания хода явлений и&nbsp;достигшей в&nbsp;этом больших успехов, постепенно «вдохновили» на&nbsp;использование математики в&nbsp;естественнонаучных, а&nbsp;затем и&nbsp;в&nbsp;гуманитарных науках. Учащиеся, работая с&nbsp;данной цифровой лабораторией, будут интегрировать знания, получаемые на&nbsp;уроках математики при&nbsp;анализе графиков функций, на&nbsp;уроках физики по&nbsp;изучению закономерностей реальных явлений и&nbsp;по&nbsp;выбору математических моделей для&nbsp;их описания, на&nbsp;уроках информатики по&nbsp;использованию редакторов таблиц. Введенные в&nbsp;состав лаборатории исследования обеспечены помимо датчиков минимальным набором оснастки для&nbsp;реализации экспериментов. Разные работы могут быть привязаны как&nbsp;к&nbsp;курсу математики разных классов при&nbsp;изучении графиков соответствующих функций (линейная, гиперболическая, параболическая, синусоидальная, показательная), так и&nbsp;к&nbsp;курсу физики при&nbsp;изучении разделов, связанных с&nbsp;механикой, тепловыми и&nbsp;электрическими явлениями, ядерной физикой. | https://ir74.ru/catalog/osnashchenie-shkol/matematika22016/laboratornye-nabory/tsifrovaya-laboratoriya-po-matematike-bazovyy-uroven-nr/ | по запросу
5 |  | Цифровая лаборатория по математике (профильный уровень) НР |  | Назначение Цифровая лаборатория по&nbsp;математике предназначена для&nbsp;демонстрации того, что&nbsp;изучаемые в&nbsp;курсе школьной математики функции не&nbsp;являются абсолютно абстрактными, а&nbsp;возникают (и&nbsp;возникали в&nbsp;истории математики и&nbsp;физики) для&nbsp;описания реальных процессов. Не&nbsp;случайно фундаментальный труд гениального физика И.&nbsp;Ньютона, одного из&nbsp;отцов дифференциального и&nbsp;интегрального исчисления в&nbsp;математике назывался «Математические начала натуральной философии». Как&nbsp;только физика и&nbsp;астрономия стали количественными науками, использующими аналитическую (формульную) форму представления информации, физика превратилась из&nbsp;философской науки в&nbsp;науку математическую. В&nbsp;настоящее время благодаря этому невозможно считать, что&nbsp;познание природных явлений может быть проведено только на&nbsp;основании экспериментальной физики. Успехи физики, оперирующей математическими формулами для&nbsp;предсказания хода явлений и&nbsp;достигшей в&nbsp;этом больших успехов, постепенно «вдохновили» на&nbsp;использование математики в&nbsp;естественнонаучных, а&nbsp;затем и&nbsp;в&nbsp;гуманитарных науках. Учащиеся, работая с&nbsp;данной цифровой лабораторией, будут интегрировать знания, получаемые на&nbsp;уроках математики при&nbsp;анализе графиков функций, на&nbsp;уроках физики по&nbsp;изучению закономерностей реальных явлений и&nbsp;по&nbsp;выбору математических моделей для&nbsp;их описания, на&nbsp;уроках информатики по&nbsp;использованию редакторов таблиц. Введенные в&nbsp;состав лаборатории исследования обеспечены помимо датчиков минимальным набором оснастки для&nbsp;реализации экспериментов. Разные работы могут быть привязаны как&nbsp;к&nbsp;курсу математики разных классов при&nbsp;изучении графиков соответствующих функций (линейная, гиперболическая, параболическая, синусоидальная, показательная), так и&nbsp;к&nbsp;курсу физики при&nbsp;изучении разделов, связанных с&nbsp;механикой, тепловыми и&nbsp;электрическими явлениями, ядерной физикой. Деление ЦЛ по&nbsp;математике на&nbsp;базовый и&nbsp;профильный уровень достаточно условно и&nbsp;связано, в&nbsp;основном, с&nbsp;составом датчиков, поставляемых в&nbsp;рамках лабораторий одного и&nbsp;другого уровня. ЦЛ профильного уровня включает в&nbsp;себя все датчики лаборатории базового уровня. | https://ir74.ru/catalog/osnashchenie-shkol/matematika22016/laboratornye-nabory/tsifrovaya-laboratoriya-po-matematike-profilnyy-uroven-nr/ | по запросу
Цифровые лаборатории Научные развлечения ➔ Кабинет начальной школы
6 |  | Набор для изучения сопротивления материалов (напряжения и деформации) |  | Предназначение Набор предназначен для исследования свойств материалов на модельных конструкциях фрагментов мостов и других инженерных сооружений путем измерения усилий возникающих в элементах конструкции под действием приложенной нагрузки. Области знаний и применение — Основное общее образование — Дополнительное образование — Проектная и метапредметная деятельность (физика, информатика, робототехника) — Инженерно-технические специальности Чему научится ребенок — Исследованию свойств материалов на модельных конструкциях фрагментов мостов и других инженерных сооружений путем измерения усилий возникающих в элементах конструкции под действием приложенной нагрузки — Исследованию усилий растяжения и сжатия, возникающих в удлиняющихся и укорачивающихся слоях балки Способ работы Набор представляет собой набор-конструктор, из элементов которого можно собрать модель горизонтальной балки с жесткой заделкой, 2 модели кронштейнов с разными углами установки раскоса, ферму «Кинг-пост». Элементы блочного конструктора для сборки модельных конструкций изготовлены из пластика и соединяются друг с другом как непосредственно с помощью системы выступов — отверстий специальной формы, заложенных в детали, так и с помощью отдельных соединительных деталей. Деталь представляет собой соединенные в одной плоскости базовые крепящие элементы. Ассортимент и количество элементов блочного конструктора обеспечивают сборку модели балки с жесткой заделкой, модели кронштейна и модели фермы «кинг-пост». | https://ir74.ru/catalog/tsifrovye-laboratorii-i-datchiki16516/tsifrovye-laboratorii-nauchnye-razvlecheniya/kabinet-nachalnoy-shkoly-/nabor_dlya_izucheniya_soprotivleniya_materialov_napryazheniya_i_deformatsii/ | 55000
7 |  | Цифровая STEAM-лаборатория "Наустим" |  | Цифровая STEAM-лаборатория для дошкольников и младших школьников S — science (естественные науки), T — technology (технологии), E — engineering (инженерия), A — art (творчество), M — mathematics (математика). Цифровая STEAM-лаборатория - базовый продукт линейки «Академия Наураши». Это уникальный инновационный образовательный комплекс, который включает в себя более 165 заданий (минимум 48 занятий), направленных как на творческое развитие ребенка, так и на закладку основ инженерного мышления. Лаборатория сочетает в себе дозированное, обоснованное применение цифровых и традиционных образовательных технологий и методик. STEAM-среда – это синтез естественных наук и инженерных технологий, плюс математика и искусство, а не только робототехника. Продукт является совместной российско-японской разработкой и с 2019 года используется как в российских, так и в зарубежных дошкольных учреждениях. Рекомендуемый возраст 5+ (старшие и подготовительные группы, начальная школа) 1. Области знаний и применение Непосредственная образовательная деятельность: изучение основ логики, образовательная робототехника, начало конструирования и программирования, окружающий мир, введение в физику, химию, экологию, биологию, физиологию. Оборудование лаборатории и методическая база могут быть использованы при разработке программ дополнительного образования и организации кружков естественнонаучного и технического направлений (кружки типа «Хочу все знать!», «Юный ученый). 2. Варианты работы с цифровой STEAM-лабораторией Со STEAM-лабораторией можно использовать групповые, подгрупповые и индивидуальные формы работы. Чем больше количество лотков (или стоек с лотками), тем больше детей может заниматься одновременно. С одной стойкой-лабораторией могут единовременно работать от 1 до 12 детей. Сценарии занятий с лабораторией могут быть расписаны педагогом на любое количество учебных часов – от 4-х месяцев до 2-х лет. Мобильность лаборатории позволяет проводить занятия в разных помещениях образовательной организации. 3. Приобретаемые навыки Начиная с 5-ти лет дети исследуют окружающий мир с помощью датчиков, ловко решают логические головоломки, самостоятельно конструируют роботов и знакомятся с пиктограммным программированием в игровой, доступной форме. 4. Решение образовательных задач Формирование у детей познавательной активности, логики, любознательности, исследовательского интереса, критического и инженерного мышления. Реализация ФГОС и ФГОС ДО по всем пяти направлениям развития: «Познавательное развитие», «Социально-коммуникативное развитие, «Речевое развитие», «Художественно-эстетическое развитие», «Физическое развитие». Эффективная реализация национального проекта «Образование». Подходит для инклюзивного образования. &nbsp;5. Состав лаборатории Модули Цифровой STEAM-лаборатории: Мультимедийная лаборатория + 4 методических пособия по 4 темам + ПО Курс логики базовый + 4 комплекта карточек с заданиями разной сложности и ответами Азбука робототехники + 6 пошаговых методических пособий + ПО Цифровая STEAM–лаборатория серии «Академия Наураши» представляет собой стойку на колесиках, в которую входят три образовательных модуля: Мультимедийная лаборатория «Изучаем окружающий мир с помощью датчиков» (темы: «Свет», «Звук», «Температура», «Электричество»), «Курс логики базовый» (логические игры и головоломки со специальными кубиками: домино, тримино, полимино, игры с проекциями, цветное судоку, 3D-головоломки), «Азбука робототехники» (робототехнический конструктор с программой для пиктограммного программирования и рабочие тетради с пошаговым алгоритмом действий). Подробнее о составе можно прочитать нажав на активные ссылки выше. | https://ir74.ru/catalog/tsifrovye-laboratorii-i-datchiki16516/tsifrovye-laboratorii-nauchnye-razvlecheniya/kabinet-nachalnoy-shkoly-/tsifrovaya-steam-laboratoriya-naustim/ | по запросу
8 |  | Цифровая лаборатория "Наураша в стране Наурандии" |  | Цифровая лаборатория состоит из восьми сцен, посвященных разным темам (по количеству датчиков): температура, свет, звук, магнитное поле, электричество, сила, пульс, вкус. - ЦЛ «Наураша в стране Наурандии» - 8 модулей - ЦЛ «Наураша в стране Наурандии» - 7 модулей - ЦЛ «Наураша в стране Наурандии» - 6 модулей - ЦЛ «Наураша в стране Наурандии» - 5 модулей - ЦЛ «Наураша в стране Наурандии» - 4 модуля В состав и цену каждой лаборатории уже входят: - Программное обеспечение - Методическое пособие "Наураша в стране Наурандии" - Стойка для хранения Актуальность продукта: Согласно новому Федеральному Государственному Образовательному Стандарту Дошкольного Образования (ФГОСДО), необходимо обеспечить: Формирование познавательных интересов и действий ребенка в различных видах деятельности Содействие и сотрудничество детей и взрослых, признание ребенка полноценным участником (субъектом) образовательных отношений; Поддержку инициативы детей в различных видах деятельности. Состав лаборатории: Цифровая лаборатория состоит из восьми сцен, посвященных разным темам (по количеству датчиков): температура, свет, звук, магнитное поле, электричество, сила, пульс, вкус. Датчики выполнены в виде божьих коровок и подключаются непосредственно к компьютеру. Дополнительное оборудование находится в тематическом лотке. Функционал продукта: Мультипликационный герой Наураша помогает маленькому исследователю с помощью настоящих датчиков познакомиться с различными явлениями в игровой увлекательной форме. Области знаний: окружающий мир, безопасность жизнедеятельности, начало робототехники. Способы работы с лабораторией: Работа педагога с группой детей (возможность разбивать на подгруппы); Дети проводят эксперименты самостоятельно или парами. Часть заданий построена на сравнении показателей, полученных в ходе проведения эксперимента. Возможность работы в «свободном режиме»: педагог реализует собственную программу с помощью Цифровой Лаборатории; Возможность настройки индивидуальной последовательности заданий внутри игры; Возможность повторить эксперимент. | https://ir74.ru/catalog/tsifrovye-laboratorii-i-datchiki16516/tsifrovye-laboratorii-nauchnye-razvlecheniya/kabinet-nachalnoy-shkoly-/tsifrovaya-laboratoriya-quot-naurasha-v-strane-naurandii-quot/ | по запросу
9 |  | Цифровая лаборатория для дошкольников и младших школьников |  | Цифровая лаборатория для дошкольников и младших школьников дает педагогу возможность:·&nbsp; &nbsp; &nbsp; &nbsp; - Провести с&nbsp;группой 10-15 человек занятия исследовательского характера естественнонаучной направленности - В&nbsp;игровой форме продемонстрировать возможности и&nbsp;преимущества датчиков различных величин по&nbsp;сравнению с&nbsp;возможностями органов чувств человека - Привить навыки подготовки индивидуального отчета о&nbsp;проделанном эксперименте в&nbsp;виде рисунков, символов, выводов из&nbsp;наблюдений и&nbsp;экспериментов Цифровая лаборатория для дошкольников и младших школьников содержит: - Оборудование для&nbsp;проведения не&nbsp;менее 8 занятий с&nbsp;методическими рекомендациями по&nbsp;их проведению - Цифровые датчики и&nbsp;программное обеспечение к&nbsp;ним для&nbsp;использования их преподавателем в&nbsp;ходе занятий или&nbsp;организации деятельности отдельных участников группы с&nbsp;использованием датчиков - Шаблоны отчета о&nbsp;проведенной работе и&nbsp;выводов из&nbsp;нее или&nbsp;методические рекомендации по&nbsp;составлению группового электронного отчета о&nbsp;занятии - Рекомендации по&nbsp;использованию дополнительного оборудования, входящего в&nbsp;наборы цифровой лаборатории Список сценариев занятий - Сценарий занятия с&nbsp;использованием набора «Мыльные пузыри» - &nbsp;Сценарий занятия с&nbsp;использованием набора «Простейшая механика» - &nbsp;Сценарий занятия с&nbsp;использованием датчика температуры - &nbsp;Сценарий занятия с&nbsp;использованием датчика pH и&nbsp;набора «Химия. Опыты» - &nbsp;Сценарий занятия с&nbsp;использованием датчика пульса - &nbsp;Сценарий занятия с&nbsp;использованием датчика магнитного поля и&nbsp;набора «Электрические явления» - &nbsp;Сценарий занятия с&nbsp;использованием датчика освещенности и&nbsp;набора «Оптические явления» - &nbsp;Сценарий занятия с&nbsp;использованием датчика напряжения и&nbsp;набора «Электрические явления» | https://ir74.ru/catalog/tsifrovye-laboratorii-i-datchiki16516/tsifrovye-laboratorii-nauchnye-razvlecheniya/kabinet-nachalnoy-shkoly-/tsifrovaya-laboratoriya-dlya-doshkolnikov-i-mladshikh-shkolnikov/ | по запросу
10 |  | Цифровая лаборатория для начальной школы (6 рабочих мест для 12 учеников и рабочее место учителя) НР |  | Цифровая лаборатория для начальной школы дает учителю возможность: - Провести с&nbsp;учениками исследовательские занятия естественнонаучной направленности в&nbsp;рамках классно-урочной системы - Продолжить и&nbsp;развить умения, формируемые в&nbsp;дошкольном возрасте с&nbsp;использованием комплекса «Наураша в&nbsp;стране Наурандии» - Подготовить учащихся к&nbsp;работе с&nbsp;цифровыми приборами (включая датчики) в&nbsp;основной школе - Развить навыки перевода одного вида информации в&nbsp;другой в&nbsp;ходе подготовки отчета о&nbsp;проделанном эксперименте Цифровая лаборатория для начальной школы содержит - Сценарии, оборудование и&nbsp;материалы для&nbsp;проведения 9 уроков-исследований, проводимых как&nbsp;без&nbsp;использования цифровых приборов, так и&nbsp;с&nbsp;использованием цифровых датчиков, компьютера и/или мобильного телефона (планшета). В&nbsp;составе ЦЛ есть одна работа, в&nbsp;которой работа с&nbsp;датчиками организуется на&nbsp;каждом рабочем столе учащихся - Набор электронных плакатов, выводимых учителем на&nbsp;экран во&nbsp;время занятия - Программное обеспечение, позволяющее&nbsp;выводить показания&nbsp;цифровых&nbsp;датчиков&nbsp;на&nbsp;компьютер с&nbsp;операционной системой&nbsp;Windows&nbsp;и&nbsp;на&nbsp;мобильный телефон (планшет) с&nbsp;операционной системой&nbsp;Android&nbsp; - Шаблоны отчетов, которые ученики заполняют с&nbsp;использованием цветных фломастеров (или&nbsp;карандашей), обучаясь преобразовывать информацию из&nbsp;одного вида в&nbsp;другой - Методические указания для&nbsp;учителя по&nbsp;использованию оборудования, датчиков и&nbsp;программы Список сценариев уроков-исследований - Может&nbsp;ли железка плавать (сценарий занятия без&nbsp;использования датчиков) - Удивительные пузыри (сценарий занятия без&nbsp;использования датчиков и&nbsp;подготовкой фотоотчета с&nbsp;использованием камеры мобильного телефона) - «Зависит – не&nbsp;зависит», или&nbsp;как&nbsp;движутся шарики? (сценарий занятия со&nbsp;сборкой картонных конструкций и&nbsp;использованием секундомера мобильного телефона) - Как&nbsp;нагреть не&nbsp;нагревая, остудить не&nbsp;остужая? (сценарий занятия с&nbsp;использованием всеми учениками цифрового датчика температуры, работающего с&nbsp;мобильным телефоном, планшетом или&nbsp;стационарным компьютером) - Кисло – сладко – горько! (сценарий занятия с&nbsp;использованием цифрового датчика pH и&nbsp;универсальной индикаторной бумаги) - Наше сердце – пламенный мотор! (сценарий занятия с&nbsp;использованием цифрового датчика пульса) - Почему так манит магнит? (сценарий занятия с&nbsp;использованием цифрового датчика магнитного поля) - О&nbsp;чем рассказала радуга или&nbsp;почему трава зеленая? (сценарий занятия с&nbsp;использованием цифрового датчика освещенности) - Так&nbsp;ли страшно электричество? (сценарий занятия с&nbsp;использованием цифрового датчика напряжения) | https://ir74.ru/catalog/tsifrovye-laboratorii-i-datchiki16516/tsifrovye-laboratorii-nauchnye-razvlecheniya/kabinet-nachalnoy-shkoly-/tsifrovaya-laboratoriya-dlya-nachalnoy-shkoly-6-rabochikh-mest-dlya-12-uchenikov-i-rabochee-mesto-uch/ | по запросу
11 |  | Юный криминалист |  | Чемоданчик — криминалиста -это целая лаборатория! В него входит книга с подробными инструкциями и все необходимые для проведения опытов компоненты. Чему научится ребенок? С помощью такой лаборатории ребенок подготовится к изучению химии в школе, научится аккуратно обращаться с химическими веществами, получит много интересной и полезной информации. Набор «Юный криминалист» поможет тебе провести собственное квалифицированное расследование и раскрыть преступление. Назначение Юный криминалист научится находить следы преступления, снимать и сравнивать отпечатки пальцев, создавать и читать тайные послания, исследовать ДНК и многое другое. Внимание! Перед проведением экспериментов внимательно изучите книгу-инструкцию, где также представлены правила работы и техники безопасности. Юному сыщику необходимо будет изучить улики и найти преступника! | https://ir74.ru/catalog/tsifrovye-laboratorii-i-datchiki16516/tsifrovye-laboratorii-nauchnye-razvlecheniya/kabinet-nachalnoy-shkoly-/yunyy_kriminalist/ | 5653
Цифровые лаборатории Научные развлечения ➔ Кабинет физики
12 |  | ФГОС лаборатория по физике цифровая базовая |  | Назначение ФГОС-лаборатория позволяет&nbsp;выполнить более 200 работ как&nbsp;на&nbsp;базовом, так и&nbsp;на&nbsp;углубленном уровне по&nbsp;всем разделам курса школьной физики за&nbsp;7–11 классы. &nbsp;Лаборатория согласована со&nbsp;всеми учебниками физики, вошедшими в&nbsp;каталог МОиН 2014 года. Фронтальные работы по механике - темы - Простейшие измерения - Взаимодействие тел - Давление твердых тел, жидкостей и&nbsp;газов - Работа и&nbsp;мощность. Энергия - Кинематика: исследование равноускоренного движения, движение тела, брошенного горизонтально, движения по&nbsp;окружности и&nbsp;эллипсу, исследование колебаний. - Динамика: законы динамики, исследование движения по&nbsp;наклонной плоскости и&nbsp;по&nbsp;окружности, скатывание цилиндра по&nbsp;наклонной плоскости, система связанных тел, динамика свободных и&nbsp;вынужденных колебаний Молекулярная физика и термодинамика - темы лабораторных работ - Движение и&nbsp;взаимодействие частиц вещества. - Температура и&nbsp;её измерение. - Теплообмен и&nbsp;изменение внутренней энергии&nbsp;при&nbsp;совершении&nbsp;работы - Исследование изопроцессов и&nbsp;уравнения состояния - Исследование деформации - Агрегатные превращения - Поверхностное натяжение | https://ir74.ru/catalog/tsifrovye-laboratorii-i-datchiki16516/tsifrovye-laboratorii-nauchnye-razvlecheniya/kabinet-fiziki-/fgos-laboratoriya-po-fizike-bazovaya/ | по запросу
13 |  | ФГОС-лаборатория по физике ЦИФРОВАЯ |  | Назначение Комплект оборудования&nbsp;ЦИФРОВАЯ&nbsp;ФГОС-ЛАБОРАТОРИЯ (ЦЛ ФГОС) направлен на&nbsp;реализацию требований ФГОС. Благодаря цифровой лаборатории формируются комплексные экспериментальные предметные умения по&nbsp;всем разделам физики:&nbsp;«Механические явления», «Молекулярная физика», «Электродинамика», «Оптические и&nbsp;квантовые явления».&nbsp; Для&nbsp;работы цифровой ФГОС-лаборатории&nbsp;необходим&nbsp;ноутбук. Программное обеспечение входит в&nbsp;состав комплекта, компьютер приобретается отдельно. Комплект позволяет провести все лабораторные работы по&nbsp;любому&nbsp;учебно-методическому комплексу с&nbsp;7 по&nbsp;11 класс. Подходит&nbsp;для&nbsp;успешной подготовки учащихся к&nbsp;ГИА и&nbsp;ЕГЭ! Комплект ЦЛ ФГОС&nbsp;включает в&nbsp;себя все оборудование, содержащееся в&nbsp;наборах «ГИА-лаборатория» и&nbsp;«ЕГЭ-лаборатория» + цифровые датчики. &nbsp; ТЕМЫ лабораторных работ: Фронтальные работы по механике - Простейшие измерения - Взаимодействие тел - Давление твердых тел, жидкостей и&nbsp;газов - Работа и&nbsp;мощность. Энергия - Кинематика: исследование равноускоренного движения, движение тела, брошенного горизонтально, движения по&nbsp;окружности и&nbsp;эллипсу, исследование колебаний - Динамика: законы динамики, исследование движения по&nbsp;наклонной плоскости и&nbsp;по&nbsp;окружности, скатывание цилиндра по&nbsp;наклонной плоскости, система связанных тел, динамика свободных и&nbsp;вынужденных колебаний. Молекулярная физика и термодинамика - Движение и&nbsp;взаимодействие частиц вещества - Температура и&nbsp;её измерение - Теплообмен и&nbsp;изменение внутренней энергии&nbsp;при&nbsp;совершении&nbsp;работы - Исследование изопроцессов и&nbsp;уравнения состояния - Исследование деформации - Агрегатные превращения - Поверхностное натяжение Электродинамика - Исследование электризации различных тел - Законы постоянного тока - Преобразование энергии в&nbsp;электрической цепи. Работа и&nbsp;мощность тока ОПТИКА Лабораторные работы для&nbsp;основной школы - Исследование явления отражения света - Исследование явления преломления света - Наблюдение дисперсии света при&nbsp;преломлении света призмой Лабораторные работы для&nbsp;старшей школы - Измерение длины волны света различных источников - Изучение поляризации света, отраженного от&nbsp;поверхности диэлектрика - Изучение интерференции лазерного излучения на&nbsp;двух щелях (опыт Юнга) | https://ir74.ru/catalog/tsifrovye-laboratorii-i-datchiki16516/tsifrovye-laboratorii-nauchnye-razvlecheniya/kabinet-fiziki-/fgos-laboratoriya-po-fizike-tsifrovaya/ | по запросу
14 |  | Цифровая лаборатория по физике (базовый уровень) |  |  | https://ir74.ru/catalog/tsifrovye-laboratorii-i-datchiki16516/tsifrovye-laboratorii-nauchnye-razvlecheniya/kabinet-fiziki-/tsifrovaya-laboratoriya-po-fizike-bazovyy-uroven/ | по запросу
15 |  | Цифровая лаборатория по физике (профильный уровень) НР |  | ЦЛ по физике профильного уровня - Включает 24 цифровых датчика, подключаемых непосредственно к&nbsp;USB-порту - Содержит комплект оборудования для&nbsp;сборки экспериментальных установок - Обеспечена методическими материалами, содержащими указания для&nbsp;начинающего пользователя (базовый уровень), и&nbsp;примеры исследовательских заданий с&nbsp;использованием всего перечня датчиков. В&nbsp;исследовательских заданиях ставится задача и&nbsp;даются рекомендации по&nbsp;ее выполнению - Поддерживается постоянно обновляемой программой «Цифровая Лаборатория», находящейся в&nbsp;свободном доступе (на&nbsp;этом сайте)*. * Программа содержит инструментарий для&nbsp;реализации исследовательских работ по&nbsp;авторским сценариям, который предусматривает выборку данных и&nbsp;ее экспорт во&nbsp;внешние редакторы таблиц (MS Excel, Open Office&nbsp;и&nbsp;т.&nbsp;п. ) для&nbsp;дальнейшей обработки. Имеется модуль видеосъемки с&nbsp;вэб-камеры и&nbsp;покадровой обработки видеофайлов с&nbsp;получением координат объекта с&nbsp;привязкой по&nbsp;времени. Программа позволяет сформировать в&nbsp;ходе выполнения работы электронный отчет, включающий исходные данные, фото установки, промежуточные таблицы, итоговый график и&nbsp;текстовый комментарий. Представлены 32 подробных сценария выполнения работ с&nbsp;пошаговыми инструкциями, изложенные в&nbsp;методическом пособии, и&nbsp;предложены рекомендации по&nbsp;проведению 18 исследовательских работ. Примеры экспериментов Примеры исследовательских заданий - Зависимость мощности излучения лампы накаливания от&nbsp;температуры вольфрамовой нити - Связь вольт-амперной характеристики и&nbsp;интенсивностью излучения у&nbsp;лампы накаливания и&nbsp;светодиода - Закономерности движения бруска вверх и&nbsp;вниз по&nbsp;наклонной плоскости - Сравнение ЭДС и&nbsp;внутренних сопротивлений источников постоянного тока - Выработка критериев устойчивости твердого тела - Измерение скорости звука разной частоты в&nbsp;воздухе - Распространение звуковых волн в&nbsp;замкнутом пространстве - Изучение закономерностей фазовых переходов жидкостей - Исследование магнитного поля постоянных магнитов - Исследование работы источников света в&nbsp;цепи переменного тока - Изучение свойств ферромагнетиков - Диаграмма направленности излучения светодиода - Поглощение бета-частиц алюминием Примеры исследовательских работ с цифровой лабораторией Каковы скорость звука и&nbsp;длина звуковой волны в&nbsp;воздухе? Почему в&nbsp;разных частях замкнутого помещения громкость одного и&nbsp;того&nbsp;же источника звука кажется различной? - Датчик звука с&nbsp;функцией интегрирования - Датчик звука двухканальный. Как&nbsp;зависит от&nbsp;расстояния магнитное поле вблизи магнита и&nbsp;сила притяжения двух магнитов? - Датчик магнитного поля - Датчик силы. Каким слоем алюминия можно поглотить 99% радиоактивного бета-излучения? - Датчик ионизирующего излучения. Мигает&nbsp;ли лампа накаливания в&nbsp;цепи переменного тока? - Датчик света - Датчик напряжения осциллографический. Как&nbsp;зависит интенсивность излучения лампы накаливания и&nbsp;светодиода от&nbsp;напряжения на&nbsp;источнике света, от&nbsp;температуры нити накаливания, от&nbsp;положения приемника света в&nbsp;пространстве? Как&nbsp;сконструировать светодиодный светильник? - Датчик силы тока от&nbsp;0 до&nbsp;250 mA и&nbsp;от&nbsp;0 до&nbsp;2,5 A, - Датчики напряжения от&nbsp;0 до&nbsp;250 мВ от&nbsp;0 до&nbsp;25 В, - Датчик освещенности Какие закономерности наблюдаются при&nbsp;опрокидывании твердого тела? Что может стать количественным критерием устойчивости тела? - Датчик силы - Датчик угла поворота от&nbsp;0 до&nbsp;270° Как&nbsp;энергия межмолекулярного взаимодействия и&nbsp;давление газа над&nbsp;жидкостью связаны с&nbsp;температурой кипения жидкостей? - Датчик абсолютного давления - Датчики температуры в&nbsp;диапазонах от&nbsp;-20 до&nbsp;+110°С, от&nbsp;-40 до&nbsp;+180°С, от&nbsp;0 до&nbsp;+1000°С Какова зависимость силы натяжения пружины от&nbsp;координаты груза при&nbsp;его колебаниях на&nbsp;вертикальной пружине? По&nbsp;какому закону происходит движение груза? - Датчик расстояния ультразвуковой - Датчик силы, датчик ускорения | https://ir74.ru/catalog/tsifrovye-laboratorii-i-datchiki16516/tsifrovye-laboratorii-nauchnye-razvlecheniya/kabinet-fiziki-/tsifrovaya-laboratoriya-po-fizike-profilnyy-uroven-nr/ | по запросу
16 |  | Цифровая лаборатория по физике (стандартный уровень) НР |  | Устройство и принцип работы Набор «Цифровая лаборатория учащегося по физике. Стандартный уровень» представляет собой набор элементов и датчиков, на базе которых поочередно собираются установки для выполнения работ по изучению законов механики, молекулярной физики, электричества, оптики и атомной физики. Измерение физических величин осуществляется с помощью цифровых датчиков, которые подключаются к USB-порту компьютера. Для регистрации видеоинформации используется встроенная в нетбук Web-камера. Питание электрических цепей постоянным током осуществляется от USB-порта компьютера с помощью специального переходника с защитным резистором. Питание электрических цепей переменным током осуществляется от аудиовыхода компьютера с помощью специального переходника с защитным резистором Указания мер безопасности При работе с набором «Цифровая лаборатория учащегося по физике. Стандартный уровень» необходимо выполнять общие правила и требования безопасности, предусмотренные для соответствующего кабинета образовательного учреждения. К работе с набором «Цифровая лаборатория учащегося по физике. Профильный уровень» допускаются лица, ознакомленные с его устройством, принципом действия и мерами безопасности в соответствии с требованиями, приведенными в настоящем разделе. При составлении оптических схем не следует прикасаться руками к открытой поверхности оптических деталей. Не допускать попадания воды на корпуса элементов электрических цепей, датчиков и нетбука. Запрещается применять входящие в комплект переходники для подключения к компьютеру электрических цепей не описанных в руководстве. Запрещается вскрывать элементы набора, а также подвергать их ударным и силовым нагрузкам. | https://ir74.ru/catalog/tsifrovye-laboratorii-i-datchiki16516/tsifrovye-laboratorii-nauchnye-razvlecheniya/kabinet-fiziki-/tsifrovaya-laboratoriya-po-fizike-standartnyy-uroven-nr/ | по запросу
Цифровые лаборатории Научные развлечения ➔ Кабинет физиологии
17 |  | Цифровая лаборатория по физиологии (базовый уровень) НР |  | Назначение Цифровая лаборатория по&nbsp;физиологии (базовый уровень)&nbsp;включает в&nbsp;себя специализированные датчики, позволяющие проводить исследования по&nbsp;функционированию человеческого организма. Лаборатория позволяет проводить лабораторные и&nbsp;практические работы на&nbsp;уроках биологии при&nbsp;изучении раздела «Человек и&nbsp;его здоровье», может быть использована на&nbsp;занятиях в&nbsp;школьных кружках и&nbsp;секциях, а&nbsp;также открывает широкие возможности для&nbsp;проведения биологических исследований. Практические работы - По&nbsp;теме «Сердечно-сосудистая система» (12 работ) - По&nbsp;теме «Дыхательная система» (6 работ) - По&nbsp;теме «Опорно-двигательная система» (4 работы) - По&nbsp;теме «Нервная система» (4 работы) - По&nbsp;теме «Пищеварительная система» (2 работы) Примеры исследований - Оценка влияния музыкального фона на&nbsp;реакцию сердечно-сосудистой системы и&nbsp;производительность при&nbsp;физической нагрузке - Исследование комплекса физиологических реакций при&nbsp;однократном и&nbsp;повторном выполнении спортивной задачи - Исследование влияния видеоряда разного содержания на&nbsp;показатели дыхательной и&nbsp;сердечно-сосудистой систем - Исследование влияния различных содержащих кофеин напитков на&nbsp;организм человека | https://ir74.ru/catalog/tsifrovye-laboratorii-i-datchiki16516/tsifrovye-laboratorii-nauchnye-razvlecheniya/kabinet-fiziologii/tsifrovaya-laboratoriya-po-fiziologii-bazovyy-uroven-nr/ | по запросу
18 |  | Цифровая лаборатория по физиологии (профильный уровень) НР |  | Назначение Цифровая лаборатория по&nbsp;физиологии (профильный&nbsp;уровень)&nbsp;включает в&nbsp;себя специализированные датчики, позволяющие проводить исследования по&nbsp;функционированию человеческого организма. Лаборатория позволяет проводить лабораторные и&nbsp;практические работы на&nbsp;уроках биологии при&nbsp;изучении раздела «Человек и&nbsp;его здоровье», может быть использована на&nbsp;занятиях в&nbsp;школьных кружках и&nbsp;секциях, а&nbsp;также открывает широкие возможности для&nbsp;проведения биологических исследований. В&nbsp;состав Цифровой лаборатории по&nbsp;физиологии профильного уровня входит&nbsp;методическое руководство с&nbsp;описанием 26 практических работ и&nbsp;4 примерами проектной деятельности. Примеры опытов (исследований) - Исследование 6. Зависимость кровоснабжения кожи от&nbsp;температуры окружающей среды. - Исследование 9.&nbsp;Сопряженные сердечные рефлексы. - Исследование&nbsp;18. Мышечное утомление при&nbsp;динамической нагрузке. - Исследование 24. Определение скорости сенсомоторной реакции.&nbsp; | https://ir74.ru/catalog/tsifrovye-laboratorii-i-datchiki16516/tsifrovye-laboratorii-nauchnye-razvlecheniya/kabinet-fiziologii/tsifrovaya-laboratoriya-po-fiziologii-profilnyy-uroven-nr/ | по запросу
Цифровые лаборатории Научные развлечения ➔ Кабинет химии
19 |  | Цифровая лаборатория по химии (базовый уровень) НР |  | Цифровая лаборатория по химии - Обеспечивает выполнение лабораторных работ на&nbsp;уроках в&nbsp;основной школе (в&nbsp;8-9 классах, на&nbsp;базовом уровне в&nbsp;10-11 классах) и&nbsp;проектно-исследовательской деятельности учащихся - Вовлекает ученика в&nbsp;изучение предмета, делая процесс экспериментирования живым и&nbsp;динамичным - Позволяет реализовывать требования ФГОС, обеспечивая использование современных цифровых технологий в&nbsp;обучении - Позволяет достигать предметных и&nbsp;метапредметных результатов освоения программы учащимися - Имеет полноценных функционал - Лаборатория сопровождается подробными методическими указаниями с&nbsp;пошаговыми инструкциями по&nbsp;проведению экспериментов - В&nbsp;помощь пользователю есть видеоинструкции по&nbsp;работе с&nbsp;лабораторией. - Обновляемая компьютерная программа «Цифровая лаборатория» всегда в&nbsp;свободном доступе на&nbsp;сайте * *Программа обеспечивает получение данных с&nbsp;датчиков и&nbsp;их обработку, фиксацию данных в&nbsp;автоматическом режиме или&nbsp;по&nbsp;команде экспериментатора, формирование в&nbsp;ходе эксперимента электронного отчета с&nbsp;исходными данными, фото- и&nbsp;видеофиксацию этапов эксперимента, формирование таблиц, графиков и&nbsp;текстовых комментариев. Темы лабораторных работ базового уровня 8 класс Основные химические понятия - Изучение строения пламени - Измерение температуры кипения воды - Определение температуры плавления и&nbsp;кристаллизации металла - Выделение и&nbsp;поглощение тепла Растворы и&nbsp;растворимость - Наблюдение за&nbsp;ростом кристаллов - Пересыщенный раствор - Разложение кристаллогидрата Классы неорганических веществ - Кислоты и&nbsp;основания – индикаторы и&nbsp;pH среды - Определение pH в&nbsp;разных средах - Получение медного купороса - Реакция нейтрализации Темы лабораторных работ базового уровня 9 класс Химическая связь - Обоснование существования соединений с&nbsp;немолекулярной решеткой Электролитическая диссоциация - Электролиты и&nbsp;неэлектролиты - Влияние растворителя на&nbsp;диссоциацию - Сильные и&nbsp;слабые электролиты - Основные свойства аммиака Скорость реакции - Определение скорости реакции - Влияние концентрации и&nbsp;температуры на&nbsp;скорость реакции Окислители и&nbsp;восстановители - Измерение pH в&nbsp;ходе окислительно-восстановительных реакций - Сравнительная характеристика восстановительной способности металлов Неметаллы - Свойства оксида серы | https://ir74.ru/catalog/osnashchenie-shkol/khimiya16521/pribory-nabory-posudy-i-prinadlezhnostey-dlya-khimicheskogo-eksperimenta/komplekt-dlya-laboratornykh-i-prakticheskikh-rabot-po-khimii/tsifrovaya-laboratoriya-po-khimii-bazovyy-uroven-nr/ | по запросу
20 |  | Цифровая лаборатория по химии (профильный уровень) НР |  | Темы лабораторных работ профильного уровня 10-11 класс. Разделение смесей - Перегонка Органическое топливо - КПД горелок - Количественный анализ - Колориметрия - Кондуктометрия - Потенциометрия - Кондуктометрическое титрование - pH-метрическое титрование - Редоксметрическое титрование Кристаллогидраты - Гигростаты - Температура плавления кристаллогидрата - Состав кристаллогидрата Электролиз - Закон Фарадея - Энергетическая эффективность электролиза Тепловой эффект реакции - Определение теплового эффекта реакции нейтрализации Окислительно-восстановительные реакции - Определение силы окислителей - Изменение окислительно-восстановительного потенциала раствора при&nbsp;окислительно-восстановительной реакции - Зависимость силы окислителя от&nbsp;pH Скорость химической реакции - Кинетическая кривая и&nbsp;определение скорости реакции - Зависимость скорости реакции от&nbsp;температуры - Зависимость скорости реакции от&nbsp;концентрации реагентов - Зависимость скорости гетерогенной реакции от&nbsp;площади контакта - Зависимость скорости гетерогенной реакции от&nbsp;природы реагентов Химическое равновесие - Определение константы диссоциации слабой кислоты - Определение произведения растворимости - Буферные растворы - Стабилизация концентрации фторидов Гидролиз - Выявление гидролизующихся солей солей | https://ir74.ru/catalog/osnashchenie-shkol/khimiya16521/pribory-nabory-posudy-i-prinadlezhnostey-dlya-khimicheskogo-eksperimenta/komplekt-dlya-laboratornykh-i-prakticheskikh-rabot-po-khimii/tsifrovaya-laboratoriya-po-khimii-profilnyy-uroven-nr/ | по запросу
Цифровые лаборатории Научные развлечения ➔ Кабинет экологии
21 |  | Цифровая лаборатория по экологии (полевая) НР |  | Назначение Набор «Цифровая лаборатория учащегося по&nbsp;экологии (полевая)» предназначен для&nbsp;проведения учебного экологического мониторинга инструментальными методами. Изделие работает в&nbsp;комплекте с&nbsp;персональным компьютером (нетбуком). Набор применяется при&nbsp;изучении экологии, биологии, химии, географии и&nbsp;природоведения, а&nbsp;также для&nbsp;индивидуальных исследования и&nbsp;проектной деятельности школьников. Набор предназначен для&nbsp;работы при&nbsp;температурах от&nbsp;+10 до&nbsp;+35°С, относительной влажности воздуха до&nbsp;80 % при&nbsp;25 °С. Устройство и принцип работы Набор «Цифровая лаборатория учащегося по&nbsp;экологии (полевая)» представляет собой комплект датчиков, на&nbsp;базе которых поочередно выполняются работы по&nbsp;измерению некоторых экологических параметров воздушной и&nbsp;водной среды (мутность воды, оптическая плотность растворов, концентрация тяжелых металлов, шумовое (акустическое) загрязнение) Цифровой датчик нитрат-ионов состоит из&nbsp;электронного блока, электрода ионселективного на&nbsp;NO3 и&nbsp;электрода сравнения. Цифровой датчик хлорид-ионов состоит из&nbsp;электронного блока, электрода ионселективного на&nbsp;Cl и&nbsp;электрода сравнения. В&nbsp;комплект цифрового датчика растворенного кислорода входят колпачок с&nbsp;мембраной запасной, флакон с&nbsp;раствором для&nbsp;заполнения датчика, флакон для&nbsp;хранения заполненного чувствительного элемента. Цифровые датчики подключаются к&nbsp;USB-порту компьютера. Набор имеет упаковку, приспособленную для&nbsp;переноски оборудования и&nbsp;проведения измерений на&nbsp;открытом воздухе.&nbsp; Указания мер безопасности При&nbsp;работе с&nbsp;набором «Цифровая лаборатория учащегося по&nbsp;экологии (полевая)» необходимо выполнять общие правила и&nbsp;требования безопасности, предусмотренные для&nbsp;соответствующего кабинета образовательного учреждения. К&nbsp;работе с&nbsp;набором «Цифровая лаборатория учащегося по&nbsp;экологии (полевая)» допускаются лица, ознакомленные с&nbsp;его устройством, принципом действия и&nbsp;мерами безопасности в&nbsp;соответствии с&nbsp;требованиями, приведенными в&nbsp;настоящем разделе. Не&nbsp;допускать проведение измерений в&nbsp;растворах, температура которых превышает 60°С. Не&nbsp;допускать чрезмерной затяжки крепежного винта датчика оптической плотности, так как&nbsp;это может привести к&nbsp;деформации кюветы. Не&nbsp;допускать попадания воды на&nbsp;корпуса датчиков и&nbsp;нетбука. 5.6 Запрещается вскрывать элементы набора, а&nbsp;также подвергать их ударным и&nbsp;силовым нагрузкам. | https://ir74.ru/catalog/osnashchenie-shkol/ekologiya/oborudovanie-dlya-prakticheskikh-zanyatiy-i-proektnoy-deyatelnosti/tsifrovaya-laboratoriya-po-ekologii-polevaya-nr/ | по запросу
22 |  | Цифровая лаборатория по экологии НР |  | Назначение Набор «Цифровая лаборатория учащегося по&nbsp;экологии» предназначен для&nbsp;проведения учебного экологического мониторинга инструментальными методами. Изделие работает в&nbsp;комплекте с&nbsp;персональным компьютером (нетбуком). Набор применяется при&nbsp;изучении экологии, биологии, химии, географии и&nbsp;природоведения, а&nbsp;также для&nbsp;индивидуальных исследования и&nbsp;проектной деятельности школьников. Набор предназначен для&nbsp;работы при&nbsp;температурах от&nbsp;+10 до&nbsp;+35°С, относительной влажности воздуха до&nbsp;80 % при&nbsp;25 °С. Устройство и принцип работы Набор «Цифровая лаборатория учащегося по&nbsp;экологии представляет собой комплект датчиков, на&nbsp;базе которых поочередно выполняются работы по&nbsp;измерению некоторых экологических параметров воздушной и&nbsp;водной среды (мутность воды, оптическая плотность растворов, концентрация тяжелых металлов, шумовое (акустическое) загрязнение) Цифровой датчик нитрат-ионов состоит из&nbsp;электронного блока, электрода ионселективного на&nbsp;NO3 и&nbsp;электрода сравнения. Цифровой датчик хлорид-ионов состоит из&nbsp;электронного блока, электрода ионселективного на&nbsp;Cl и&nbsp;электрода сравнения. В&nbsp;комплект цифрового датчика растворенного кислорода входят колпачок с&nbsp;мембраной запасной, флакон с&nbsp;раствором для&nbsp;заполнения датчика, флакон для&nbsp;хранения заполненного чувствительного элемента. Цифровые датчики подключаются к&nbsp;USB-порту компьютера. Указания мер безопасности - При&nbsp;работе с&nbsp;набором «Цифровая лаборатория учащегося по&nbsp;экологии» необходимо выполнять общие правила и&nbsp;требования безопасности, предусмотренные для&nbsp;соответствующего кабинета образовательного учреждения. - К&nbsp;работе с&nbsp;набором «Цифровая лаборатория учащегося по&nbsp;экологии» допускаются лица, ознакомленные с&nbsp;его устройством, принципом действия и&nbsp;мерами безопасности в&nbsp;соответствии с&nbsp;требованиями, приведенными в&nbsp;настоящем разделе. - Не&nbsp;допускать проведение измерений в&nbsp;растворах, температура которых превышает 60°С. - Не&nbsp;допускать чрезмерной затяжки крепежного винта датчика оптической плотности, так как&nbsp;это может привести к&nbsp;деформации кюветы. - Не&nbsp;допускать попадания воды на&nbsp;корпуса датчиков и&nbsp;нетбука. - Запрещается вскрывать элементы набора, а&nbsp;также подвергать их ударным и&nbsp;силовым нагрузкам. | https://ir74.ru/catalog/osnashchenie-shkol/ekologiya/oborudovanie-dlya-prakticheskikh-zanyatiy-i-proektnoy-deyatelnosti/tsifrovaya-laboratoriya-po-ekologii-nr/ | по запросу

## Цифровые лаборатории SWR
Скачать каталог в PDF
№ | Арт. | Наименование | Изображение | Краткое описание | Ссылка на товар | Цена
1 | 627860 | RJ45 Беспроводной модуль TW0000 |  | Программное обеспечение SWR iLab – скачать RJ45 Беспроводной модуль TW0000 ? это компактное, удобное в использовании, использующееся для подключения только одного датчика RJ45. Модуль преобразует сигнал, поступающий от датчиков, в цифровой, отображает его на экране или отправляет в компьютер как по кабелю mini-USB, так и при помощи Bluetooth. Сбор и анализ данных осуществляется с помощью программы iLab. Беспроводной модуль имеет несколько вариантов использования: - Независимый сбор данных в полевых условиях. - Сбор данных в помещении при подключении к компьютеру. Особенности: - ЖК-экран и измерение данных в реальном времени. - Возможность сохранения данных и их экспорта в компьютер. Беспроводной модуль имеет слот для подключения только одного датчика RJ45. Модуль заряжается с помощью USB-кабеля, входящего в комплектацию, и может использоваться для подключения к компьютеру. Комплектация: - Беспроводной модуль ? 1 шт. - Кабель mini-USB – 1 шт. - Адаптер Bluetooth – 1 шт. - Адаптер питания – 1 шт. Программное обеспечениеSWRiLab? это кроссплатформенное решение, которое может работать на разных операционных системах:Win,iOS,AndroidиLinux. С помощью этого ПО происходит снятие, обработка и анализ данных, полученных в результате выполнения экспериментов. Программное обеспечение iLab доступно к скачиванию и установке по ссылке (бесплатно):Windows,iOs,AndroidиLinux. При установке программы выберите русский язык. Другие регистраторы данных для датчиков RJ45: - RJ45 Беспроводной регистратор с дисплеем TS1002 (5 разъёмов) - RJ45 Регистратор TS1001 (4 разъёма) | https://ir74.ru/catalog/tsifrovye-laboratorii-i-datchiki16516/tsifrovye-laboratorii-swr/_627860_RJ45_BESPROVODNOY_MODUL_TW0000/ | по запросу
2 | 627857 | RJ45 Регистратор TS1001 (4 разъёма) |  | Программное обеспечение SWR iLab – скачать RJ45 Регистратор TS1001 (4 разъёма) ? это небольшое, удобное в использовании, быстро собирающее данные устройство, использующееся для подключения датчиков RJ45. Регистратор преобразует аналоговый сигнал, поступающий от датчиков, в цифровой и затем отправляет его в компьютер. Сбор, хранение и обработка сигнала осуществляется с помощью программы iLab. В ходе эксперимента пользователь может одновременно подключать до четырёх датчиков с помощью четырёх портов для подачи входного сигнала. Регистратор поддерживает проводное подключение и питается от USB-кабеля, входящего в комплектацию. Кабель USB используется для подключения выходного порта устройства к компьютеру. Через этот порт можно не только передавать данные на компьютер, но и обеспечивать питание регистратора данных и датчиков. Таким образом, все подключённые датчики не нуждаются во внешнем питании. При подключении двух одинаковых датчиков, например, двух датчиков напряжения, компьютер автоматически пронумерует датчики в соответствии с номером порта (по порядку подключения). Комплектация: - Регистратор данных ? 1 шт. - Кабель USB (Type A-Type B) – 1 шт. - Сетевой кабель (RJ45) – 4 шт. Программное обеспечениеSWRiLab– это кроссплатформенное решение, которое может работать на разных операционных системах:Win,iOS,AndroidиLinux. С помощью этого ПО происходит снятие, обработка и анализ данных, полученных в результате выполнения экспериментов. Программное обеспечение iLab доступно к скачиванию и установке по ссылке (бесплатно):Windows,iOs,AndroidиLinux. При установке программы выберите русский язык. Другие регистраторы данных для датчиков RJ45: - RJ45 Беспроводной регистратор с дисплеем TS1002 (5 разъёмов) - RJ45 Беспроводной модуль TW0000 | https://ir74.ru/catalog/tsifrovye-laboratorii-i-datchiki16516/tsifrovye-laboratorii-swr/_627857_RJ45_REGISTRATOR_TS1001_4_RAZYEMA/ | по запросу
3 | 627852 | SenseDisc Базовый регистратор Данных SD0010 |  | Программное обеспечение SWR iLab – скачать SenseDisc Базовый регистратор данных SD0010 ? это новая концепция портативной цифровой лаборатории с мощными функциями, которая подходит для проведения лабораторных и практических работ в начальной и средней школе. Внешний вид регистратора данных компактен. Его круглый дизайн позволяет собирать информацию по семи каналам одновременно. Кроме того, датчики вставляются в порты, окружающие регистратор, и идеально сочетаются с ним. В систему встроены трёхосевой акселерометр, GPS, датчик температуры окружающей среды, барометр и датчик относительной высокой температуры. У регистратора данных SenseDisc есть 3,5-дюймовый сенсорный TFT-экраном, встроенный аккумулятор ёмкостью 1800 мАч. Регистратор данных может самостоятельно измерять и отображать данные и может быть подключён к внешнему устройству для снятия и обработки данных (по проводу и беспроводным способом); он поддерживает Windows, Android, Mac OS X и iOS. Регистратор данных SensDisc разработан как окружающий тип, то есть сенсорные модули подключаются, окружая его так, что образуется круг. Он может использоваться для одновременного подключения семи датчиков. Все модули датчиков можно подключать и отключать. Пользователь может настроить его в соответствии со своими требованиями. Типичные области использования - Измерение относительной высоты над уровнем моря, например, для получения определённой высоты от одной высоты до другой. - Измерение температуры окружающей среды. В частности, некоторые эксперименты могут быть скорректированы в соответствии с текущей температурой, если они сильно зависят от температуры. - Измерение атмосферного давления в окружающей среде. Датчик достаточно чувствительный, чтобы регистрировать изменения атмосферного давления, вызванные изменением высоты над уровнем моря. - Измерение значений ускорения в трёх вертикальных направлениях пространства и отображение их на экране. - GPS может регистрировать широту и долготу места проведения эксперимента и отображать координаты положения на экране. - Эксперименты по физике в старших классах, такие как: закон сопротивления, вольт-амперное сопротивление, изучение зависимости между температурой кипения и давлением жидкости, изучение изображения перемещения при равномерном линейном движении, изучение траектории движения объекта, изучение динамической силы трения и статической силы трения, определение скорости движения объекта, изучение кривой скорости равномерного переменного линейного движения, изучение равномерного кругового движения, закон Бойля и т.д.. - Эксперименты по физике средней школы, такие как естественное охлаждение воды, охлаждение жидкости путём испарения, конвергентный эффект выпуклой линзы, эксперимент с электромагнитом, исследование однородного магнитного поля, влияние магнитного поля на электрический провод, магнитное поле одновитковой катушки, исследование гравитационного притяжения между молекулами твёрдых тел, условие равновесия двух сил, на действие неподвижного шкива, исследование действия шкивов, силы между объектами, измерение звука, три ключевых элемента звука, эксперимент с магдебургскими полушариями, силы между молекулами воздуха и др. Комплектация: - Регистратор данных ? 1 шт. - Стилус – 1 шт. - USB-кабель – 1 шт. - Адаптер питания – 1 шт. - Кейс для хранения – 1 шт. Регистраторы данных SenseDisc (отличаются цветом): - SenseDisc Продвинутый регистратор данных SD0020 - SenseDisc Регистратор данных по физике SD0030 - SenseDisc Регистратор данных по биохимии SD0040 - SenseDisc Регистратор данных по естествознанию SD0050 Рекомендуемая базовая комплектация для регистраторов данных: Каждый из регистраторов данных имеет 7 портов, в которые подключаются датчики (по кругу). Обратите внимание, что некоторые датчики требуют универсальный вход. Данные могут сниматься одновременно со всех подключённых датчиков. Базовый регистратор данных Продвинутый регистратор данных Регистратор данных по физике Регистратор данных по биохимии Регистратор данных по естествознанию Универсальный вход Нужен для подключения некоторых датчиков SD0010 SD0020 SD0030 SD0040 SD0050 S3000 S0001 ? √ √ Напряжение (30В) S0002 √ √ Напряжение (±500мВ) S0005 √ √ √ Сила тока (±1А) S0009 √ √ √ √ √ Температрура (-40C +135C) S0013 √ √ Высокая температура (-200 +1200C) S0014 √ √ √ Сила (±50Н) S0015 √ √ √ Движение (0,2-6м) S0016 √ √ Фоторамка S0019 √ √ Освещённость (0~55000 люкс) S0021 √ √ √ √ Звук (40дБ~92дБ) S0024 √ √ √ Давлениеабс. (0~400кПа) S1024 √ √ √ Частота сердечных сокращений S1002 √ √ √ √ pH (0-14) S1003 √ √ √ Удельная проводимость S1005 √ √ √ √ Растворённый кислород /Кислород (0~ 20мг/л) S1007 √ √ Углекислый газ (0~10 0000ч/млн) S1008 √ √ √ √ Влажность относительная (0~100%) S1011 √ ЭКГ (-1мВ~+5мВ) S1012 √ √ Дыхание (±10л/с) S1040 √ УФ излучение | https://ir74.ru/catalog/tsifrovye-laboratorii-i-datchiki16516/tsifrovye-laboratorii-swr/_627852_SENSEDISC_BAZOVYY_REGISTRATOR_DANNYKH_SD0010/ | по запросу
4 | 627825 | SenseDisc Датчик ЭКГ (-1мВ~+5мВ) S1011 |  | Программное обеспечение SWR iLab – скачать SenseDisc Датчик ЭКГ (-1мВ~+5мВ) S1011 для обнаружения микронапряжения, возникающего при сердцебиении. Два провода используются для измерения изменения напряжения и преобразования его в электрический сигнал. Изменение напряжения отображается в виде волны. Датчик подключается к регистратору данных SenseDisc, обеспечивающему сбор данных. Сам регистратор может быть подключён через USB-порт (поддерживает протокол связи USB2.0/3.0.) для обработки и анализа данных в программном обеспечении SWRiLab. Особенность - Датчик должен быть подключён к любому порту регистратора данных SenseDisc. - Данный датчик предназначен для регистрации формы волны ЭКГ, но не может быть использован для медицинской диагностики. - Если упаковка с патчами вскрыта, храните её в сухом и прохладном месте. Типичные области применения: - Измерение электрокардиограммы человека Комплектация: - Датчик ? 1 шт. - Провод с электродами - 1 шт. - Электродный патч Дополнительное оборудование - SenseDisc Базовый регистратор данных SD0010 - SenseDisc Продвинутый регистратор данных SD0020 - SenseDisc Регистратор данных по физике SD0030 - SenseDisc Регистратор данных по биохимии SD0040 - SenseDisc Регистратор данных по естествознанию SD0050 - SenseDisc Датчик тонометр (0-300мм рт.ст.) S0038 - SenseDisc Датчик дыхания (10л/с) S1012 - SenseDisc Датчик частоты сердечных сокращений (ЧСС) (0-200удар/мин) S1024 Программное обеспечениеSWRiLab? это кроссплатформенное решение, которое может работать на разных операционных системах:Win,iOS,AndroidиLinux. С помощью этого ПО происходит снятие, обработка и анализ данных, полученных в результате выполнения экспериментов. Программное обеспечение iLab доступно к скачиванию и установке по ссылке (бесплатно):Windows,iOs,AndroidиLinux. При установке программы выберите русский язык. | https://ir74.ru/catalog/tsifrovye-laboratorii-i-datchiki16516/tsifrovye-laboratorii-swr/_627825_SENSEDISC_DATCHIK_EKG_1MV_5MV_S1011/ | по запросу
5 | 627820 | SenseDisc Датчик pH (0-14) S1002 |  | Программное обеспечение SWR iLab – скачать SenseDisc Датчик pH (0?14) S1002 предназначен для измерения уровня рН в растворах. Датчик - электрод PH состоит из внутреннего эталонного электрода и стеклянного электрода. Он используется для измерения концентрации ионов водорода в растворе. Датчику требуется универсальный вход S3000, который подключается к любому порту регистратора данных SenseDisc, обеспечивающему сбор данных. Сам регистратор может быть подключён через USB-порт (поддерживает протокол связи USB2.0/3.0.) для обработки и анализа данных в программном обеспечении SWRiLab. Особенность: - Требуется использовать универсальный вход S3000, который подключается к любому порту регистратора данных SenseDisc. - Датчик требует калибровки перед использованием - Промывайте электрод перед каждым измерением. Не вытирайте его стеклянный шар с помощью ткани. В противном случае это может привести к повреждению электрода. - Никогда не используйте pH-электрод в растворах на основе экстремальных кислот или щелочей, а также при экстремальных температурах. Типичные области применения: - Падение кислотно-основной нейтрализации - Значение pH различных соляных растворов - Кислотность фенола - Механизм поддержания организмом стабильности рН - Изучение влияния значения pH на активность пектиназы Комплектация: - Датчик – 1 шт. Дополнительное оборудование - SenseDisc Базовый регистратор данных SD0010 - SenseDisc Продвинутый регистратор данных SD0020 - SenseDisc Регистратор данных по физике SD0030 - SenseDisc Регистратор данных по биохимии SD0040 - SenseDisc Регистратор данных по естествознанию SD0050 - SenseDisc Универсальный вход S3000 Программное обеспечениеSWRiLab? это кроссплатформенное решение, которое может работать на разных операционных системах:Win,iOS,AndroidиLinux. С помощью этого ПО происходит снятие, обработка и анализ данных, полученных в результате выполнения экспериментов. Программное обеспечение iLab доступно к скачиванию и установке по ссылке (бесплатно):Windows,iOs,AndroidиLinux. При установке программы выберите русский язык. | https://ir74.ru/catalog/tsifrovye-laboratorii-i-datchiki16516/tsifrovye-laboratorii-swr/_627820_SENSEDISC_DATCHIK_PH_0_14_S1002/ | по запросу
6 | 627812 | SenseDisc Датчик абсолютного Давления (0~400кПа) S0024 |  | Программное обеспечение SWR iLab – скачать SenseDisc Датчик абсолютного давления (0~400кПа) S0024 предназначен для измерения абсолютного давления газа. Датчик соприкасается с газом через трубку на передней стороне. Образуется разность давлений между трубкой и герметичной вакуумной полостью внутри датчика. Эта разница давлений преобразуется в сигнал напряжения. Выходное напряжение прямо пропорционально абсолютному давлению. Датчик подключается к регистратору данных SenseDisc, обеспечивающему сбор данных. Сам регистратор может быть подключён через USB-порт (поддерживает протокол связи USB2.0/3.0.) для обработки и анализа данных в программном обеспечении SWRiLab. Особенность - Датчик должен быть подключён к любому порту регистратора данных SenseDisc. - Датчик может быть откалиброван, если в этом есть необходимость. - Датчик абсолютного давления можно использовать только для измерения некорродирующих газов, таких как воздух и сухой газ. - Датчик абсолютного давления может использоваться для измерения давления пара. Пожалуйста, не допускайте попадания жидкости в шланг. Типичные области применения: - Закон Бойля - Закон Шарля - Магдебургский эксперимент с полусферой - Как катализатор влияет на скорость химической реакции Комплектация: - Датчик ? 1 шт. - Шприц ? 1 шт. - Силиконовая трубка ? 1 шт. Дополнительное оборудование - SenseDisc Базовый регистратор данных SD0010 - SenseDisc Продвинутый регистратор данных SD0020 - SenseDisc Регистратор данных по физике SD0030 - SenseDisc Регистратор данных по биохимии SD0040 - SenseDisc Регистратор данных по естествознанию SD0050 - SenseDisc Датчик относительного давления (20кПа) S0025 Программное обеспечениеSWRiLab? это кроссплатформенное решение, которое может работать на разных операционных системах:Win,iOS,AndroidиLinux. С помощью этого ПО происходит снятие, обработка и анализ данных, полученных в результате выполнения экспериментов. Программное обеспечение iLab доступно к скачиванию и установке по ссылке (бесплатно):Windows,iOs,AndroidиLinux. При установке программы выберите русский язык. | https://ir74.ru/catalog/tsifrovye-laboratorii-i-datchiki16516/tsifrovye-laboratorii-swr/_627812_SENSEDISC_DATCHIK_ABSOLYUTNOGO_DAVLENIYA_0_400KPA_S0024/ | по запросу
7 | 627842 | SenseDisc Датчик аммиака (NH₃) S1029 |  | Программное обеспечение SWR iLab – скачать SenseDisc Датчик аммиака (NH3) S1029 предназначен для определения аммиака. Датчику требуется универсальный вход S3000, который подключается к любому порту регистратора данных SenseDisc, обеспечивающему сбор данных. Сам регистратор может быть подключён через USB-порт (поддерживает протокол связи USB2.0/3.0.) для обработки и анализа данных в программном обеспечении SWRiLab. Типичные области применения: - Определение концентрации газообразного аммиака Комплектация: - Датчик ? 1 шт. Дополнительное оборудование - SenseDisc Базовый регистратор данных SD0010 - SenseDisc Продвинутый регистратор данных SD0020 - SenseDisc Регистратор данных по физике SD0030 - SenseDisc Регистратор данных по биохимии SD0040 - SenseDisc Регистратор данных по естествознанию SD0050 - SenseDisc Универсальный вход S3000 Программное обеспечениеSWRiLab? это кроссплатформенное решение, которое может работать на разных операционных системах:Win,iOS,AndroidиLinux. С помощью этого ПО происходит снятие, обработка и анализ данных, полученных в результате выполнения экспериментов. Программное обеспечение iLab доступно к скачиванию и установке по ссылке (бесплатно):Windows,iOs,AndroidиLinux. При установке программы выберите русский язык. | https://ir74.ru/catalog/tsifrovye-laboratorii-i-datchiki16516/tsifrovye-laboratorii-swr/_627842_SENSEDISC_DATCHIK_AMMIAKA_NH_S1029/ | по запросу
8 | 627849 | SenseDisc Датчик влажности и температуры почвы S1038 |  | Программное обеспечение SWR iLab – скачать SenseDisc Датчик влажности и температуры почвы S1038 используется для измерения для изменения влажности и температуры почвы. Датчик подключается к регистратору данных SenseDisc, который обеспечивает сбор данных. Сам регистратор может быть подключён через USB-порт (поддерживает протокол связи USB2.0/3.0.) для обработки и анализа данных в программном обеспечении SWRiLab. Особенность - Датчик должен быть подключён к любому порту регистратора данных SenseDisc. Типичные области применения: - Влияние абиотических факторов на определённое животное - Исследование изменения влажности и температуры почвы Комплектация: - Датчик ? 1 шт. Дополнительное оборудование - SenseDisc Базовый регистратор данных SD0010 - SenseDisc Продвинутый регистратор данных SD0020 - SenseDisc Регистратор данных по физике SD0030 - SenseDisc Регистратор данных по биохимии SD0040 - SenseDisc Регистратор данных по естествознанию SD0050 Программное обеспечениеSWRiLab? это кроссплатформенное решение, которое может работать на разных операционных системах:Win,iOS,AndroidиLinux. С помощью этого ПО происходит снятие, обработка и анализ данных, полученных в результате выполнения экспериментов. Программное обеспечение iLab доступно к скачиванию и установке по ссылке (бесплатно):Windows,iOs,AndroidиLinux. При установке программы выберите русский язык. | https://ir74.ru/catalog/tsifrovye-laboratorii-i-datchiki16516/tsifrovye-laboratorii-swr/_627849_SENSEDISC_DATCHIK_VLAZHNOSTI_I_TEMPERATURY_POCHVY_S1038/ | по запросу
9 | 627841 | SenseDisc Датчик водорода (H₂) S1028 |  | Программное обеспечение SWR iLab – скачать SenseDisc Датчик водорода (H₂) S1028 предназначен для определения водорода. Датчику требуется универсальный вход S3000, который подключается к любому порту регистратора данных SenseDisc, обеспечивающему сбор данных. Сам регистратор может быть подключён через USB-порт (поддерживает протокол связи USB2.0/3.0.) для обработки и анализа данных в программном обеспечении SWRiLab. Типичные области применения: - Реакция между металлом и кислотой - Лабораторное производство водорода Комплектация: - Датчик ? 1 шт. Дополнительное оборудование - SenseDisc Базовый регистратор данных SD0010 - SenseDisc Продвинутый регистратор данных SD0020 - SenseDisc Регистратор данных по физике SD0030 - SenseDisc Регистратор данных по биохимии SD0040 - SenseDisc Регистратор данных по естествознанию SD0050 - SenseDisc Универсальный вход S3000 Программное обеспечениеSWRiLab? это кроссплатформенное решение, которое может работать на разных операционных системах:Win,iOS,AndroidиLinux. С помощью этого ПО происходит снятие, обработка и анализ данных, полученных в результате выполнения экспериментов. Программное обеспечение iLab доступно к скачиванию и установке по ссылке (бесплатно):Windows,iOs,AndroidиLinux. При установке программы выберите русский язык. | https://ir74.ru/catalog/tsifrovye-laboratorii-i-datchiki16516/tsifrovye-laboratorii-swr/_627841_SENSEDISC_DATCHIK_VODORODA_H_S1028/ | по запросу
10 | 627803 | SenseDisc Датчик высоких температур (-200C +1200C) S0013 |  | Программное обеспечение SWR iLab – скачать SenseDisc Датчик высоких температур (-200C +1200C) S0013 используется для измерения относительной высокой температуры. Он с помощью зонда может измерять температуру огня напрямую. Датчик подключается к регистратору данных SenseDisc, который обеспечивает сбор данных. Сам регистратор может быть подключён через USB-порт (поддерживает протокол связи USB2.0/3.0.) для обработки и анализа данных в программном обеспечении SWRiLab. Особенность - Датчик должен быть подключён к любому порту регистратора данных SenseDisc. - Датчик откалиброван на заводе. - Не измеряйте температуру, превышающую диапазон измерений. - Зонд может быть погружён в агрессивную жидкость или твёрдое вещество. - Очищайте зонд после использования и храните его в сухом месте. Типичные области применения: - Регуляция изменения температуры при плавлении твёрдых тел. - Температура спиртового пламени. Комплектация: - Датчик ? 1 шт. - Зонд – 1 шт. Дополнительное оборудование - SenseDisc Базовый регистратор данных SD0010 - SenseDisc Продвинутый регистратор данных SD0020 - SenseDisc Регистратор данных по физике SD0030 - SenseDisc Регистратор данных по биохимии SD0040 - SenseDisc Регистратор данных по естествознанию SD0050 - SenseDisc Датчик температуры (-40C +135C) S0009 - SenseDisc Датчик Инфракрасный термометр (-70С +380С) S0010 - SenseDisc Датчик температуры быстродействующий (-25С +100С) S0011 - SenseDisc Датчик температуры поверхности (-30C +150C) S0012 Программное обеспечениеSWRiLab? это кроссплатформенное решение, которое может работать на разных операционных системах:Win,iOS,AndroidиLinux. С помощью этого ПО происходит снятие, обработка и анализ данных, полученных в результате выполнения экспериментов. Программное обеспечение iLab доступно к скачиванию и установке по ссылке (бесплатно):Windows,iOs,AndroidиLinux. При установке программы выберите русский язык. | https://ir74.ru/catalog/tsifrovye-laboratorii-i-datchiki16516/tsifrovye-laboratorii-swr/_627803_SENSEDISC_DATCHIK_VYSOKIKH_TEMPERATUR_200C_1200C_S0013/ | по запросу
11 | 627817 | SenseDisc Датчик высокого напряжения (±500В) S0037 |  | Программное обеспечение SWR iLab – скачать SenseDisc Датчик высокого напряжения (500В) S0037 используется для измерения разности электрических потенциалов на обоих концах электрического оборудования или цепей. Датчик напряжения разделяет собираемое им напряжение для измерения разности электрических потенциалов в цепях постоянного тока и низковольтных, низкочастотных цепях переменного тока. Датчик подключается к регистратору данных SenseDisc, который обеспечивает сбор данных. Сам регистратор может быть подключён через USB-порт (поддерживает протокол связи USB2.0/3.0.) для обработки и анализа данных в программном обеспечении SWRiLab. Особенность - Датчик должен быть подключён к любому порту регистратора данных SenseDisc. - Во время использования датчик должен быть параллельно подключён к цепи. - Перед использованием датчик необходимо откалибровать. Типичные области применения: - Зарядка и разрядка конденсатора Комплектация: - Датчик ? 1 шт. - Кабель – 2 шт. Дополнительное оборудование - SenseDisc Базовый регистратор данных SD0010 - SenseDisc Продвинутый регистратор данных SD0020 - SenseDisc Регистратор данных по физике SD0030 - SenseDisc Регистратор данных по биохимии SD0040 - SenseDisc Регистратор данных по естествознанию SD0050 - SenseDisc Датчик напряжения (±30В) S0001 - SenseDisc Датчик напряжения (±500мВ) S0002 - SenseDisc Датчик напряжения (±60мВ) S0004 Программное обеспечениеSWRiLab? это кроссплатформенное решение, которое может работать на разных операционных системах:Win,iOS,AndroidиLinux. С помощью этого ПО происходит снятие, обработка и анализ данных, полученных в результате выполнения экспериментов. Программное обеспечение iLab доступно к скачиванию и установке по ссылке (бесплатно):Windows,iOs,AndroidиLinux. При установке программы выберите русский язык. | https://ir74.ru/catalog/tsifrovye-laboratorii-i-datchiki16516/tsifrovye-laboratorii-swr/_627817_SENSEDISC_DATCHIK_VYSOKOGO_NAPRYAZHENIYA_500V_S0037/ | по запросу
12 | 627810 | SenseDisc Датчик Гейгера-Мюллера (0~40000с/мин) S0022 |  | Программное обеспечение SWR iLab – скачать SenseDisc Датчик Гейгера-Мюллера (0~40000с/мин) S0022 предназначен для экспериментального изучения радиоактивности. В основном используется для измерения интенсивности ?- и ?-лучей. Стенка трубки зонда датчика очень тонкая. Будьте осторожны при использовании, не стучите по зонду, чтобы не повредить его. Датчик подключается к регистратору данных SenseDisc, обеспечивающему сбор данных. Сам регистратор может быть подключён через USB-порт (поддерживает протокол связи USB2.0/3.0.) для обработки и анализа данных в программном обеспечении SWRiLab. Особенность - Датчик должен быть подключён к любому порту регистратора данных SenseDisc. - Для работы с радиоактивным источником используйте плоскогубцы или другое приспособление. Не располагайте его рядом с собой или другими людьми. - Мойте руки после эксперимента. Типичные области применения: - Измерение скорости счета радиоактивного источника - Измерение скорости счета фона - Радиоактивный экран - Изучение зависимости между интенсивностью радиоактивного излучения и расстоянием - Измерение радиоактивности строительных материалов Комплектация: - Датчик ? 1 шт. - Зонд – 1 шт. Дополнительное оборудование - SenseDisc Базовый регистратор данных SD0010 - SenseDisc Продвинутый регистратор данных SD0020 - SenseDisc Регистратор данных по физике SD0030 - SenseDisc Регистратор данных по биохимии SD0040 - SenseDisc Регистратор данных по естествознанию SD0050 Программное обеспечениеSWRiLab? это кроссплатформенное решение, которое может работать на разных операционных системах:Win,iOS,AndroidиLinux. С помощью этого ПО происходит снятие, обработка и анализ данных, полученных в результате выполнения экспериментов. Программное обеспечение iLab доступно к скачиванию и установке по ссылке (бесплатно):Windows,iOs,AndroidиLinux. При установке программы выберите русский язык. | https://ir74.ru/catalog/tsifrovye-laboratorii-i-datchiki16516/tsifrovye-laboratorii-swr/_627810_SENSEDISC_DATCHIK_GEYGERA_MYULLERA_0_40000S_MIN_S0022/ | по запросу
13 | 627805 | SenseDisc Датчик движения (0,2-6м) S0015 |  | Программное обеспечение SWR iLab – скачать SenseDisc Датчик движения (0,2-6м) S0015 используется для измерения расстояния. Датчик движения ? это гидролокационное оборудование, генерирующее ультразвуковые волны. Он получает сигнал через отражение сигнала от объектов и измеряет время T, за которое импульс высокочастотной звуковой волны доходит от объекта до датчика. В соответствии со скоростью звука в воздухе V, вычислите расстояние между объектом и датчиком: d=V*T/2. Датчик подключается к регистратору данных SenseDisc, который обеспечивает сбор данных. Сам регистратор может быть подключён через USB-порт (поддерживает протокол связи USB2.0/3.0.) для обработки и анализа данных в программном обеспечении SWRiLab. Особенность - Датчик должен быть подключён к любому порту регистратора данных SenseDisc. Типичные области применения: - Простое гармоническое движение - Вынужденная вибрация - Равномерное прямолинейное движение и равномерное ускоренное движение Комплектация: - Датчик ? 1 шт. Дополнительное оборудование - SenseDisc Базовый регистратор данных SD0010 - SenseDisc Продвинутый регистратор данных SD0020 - SenseDisc Регистратор данных по физике SD0030 - SenseDisc Регистратор данных по биохимии SD0040 - SenseDisc Регистратор данных по естествознанию SD0050 - SenseDisc Датчик расстояния (0,05-4м) S0041 Программное обеспечениеSWRiLab? это кроссплатформенное решение, которое может работать на разных операционных системах:Win,iOS,AndroidиLinux. С помощью этого ПО происходит снятие, обработка и анализ данных, полученных в результате выполнения экспериментов. Программное обеспечение iLab доступно к скачиванию и установке по ссылке (бесплатно):Windows,iOs,AndroidиLinux. При установке программы выберите русский язык. | https://ir74.ru/catalog/tsifrovye-laboratorii-i-datchiki16516/tsifrovye-laboratorii-swr/_627805_SENSEDISC_DATCHIK_DVIZHENIYA_0_2_6M_S0015/ | по запросу
14 | 627826 | SenseDisc Датчик дыхания (±10л/с) S1012 |  | Программное обеспечение SWR iLab – скачать SenseDisc Датчик дыхания (10л/с) S1012 для измерения количества вдыхаемого и выдыхаемого воздуха, а также скорости выведения воздуха из лёгких. В дыхательном цикле количество вдыхаемого и выдыхаемого воздуха называется приливным объёмом. Он составляет около 0,5 л. После нормального дыхания остается дополнительный объём воздуха, который называется резервом вдоха и резервом выдоха. В центре прозрачной части передней части спирометра расположен экран. Вдуваемый воздух создаёт разницу давлений за экраном. Трубки перед и за экраном передают его на датчик давления. Чем сильнее поток воздуха проходит через экран, тем большая разница давлений образуется. Датчик может перевести значение давления в скорость воздушного потока. Скорость воздушного потока будет переведена в объём по формуле, разработанной в программе. Датчику требуется универсальный вход S3000, который подключается к любому порту регистратора данных SenseDisc, обеспечивающему сбор данных. Сам регистратор может быть подключён через USB-порт (поддерживает протокол связи USB2.0/3.0.) для обработки и анализа данных в программном обеспечении SWRiLab. Особенность - Требуется использовать универсальный вход S3000, который подключается к любому порту регистратора данных SenseDisc. - Данный датчик не может быть использован для медицинской диагностики. - Датчик требует калибровки перед использованием Типичные области применения: - Измерение частоты дыхания человека - Измерение объёма лёгких - Физические упражнения и частота дыхания - Влияние курения на объём лёгких и дыхание человека - Влияние спорта на объём лёгких - Взаимосвязь частоты дыхания и частоты сердцебиения - Влияние высоты на дыхание человека Комплектация: - Датчик ? 1 шт. Дополнительное оборудование - SenseDisc Базовый регистратор данных SD0010 - SenseDisc Продвинутый регистратор данных SD0020 - SenseDisc Регистратор данных по физике SD0030 - SenseDisc Регистратор данных по биохимии SD0040 - SenseDisc Регистратор данных по естествознанию SD0050 - SenseDisc Датчик тонометр (0-300мм рт.ст.) S0038 - SenseDisc Датчик ЭКГ (-1мВ~+5мВ) S1011 - SenseDisc Датчик частоты сердечных сокращений (ЧСС) (0-200удар/мин) S1024 Программное обеспечениеSWRiLab? это кроссплатформенное решение, которое может работать на разных операционных системах:Win,iOS,AndroidиLinux. С помощью этого ПО происходит снятие, обработка и анализ данных, полученных в результате выполнения экспериментов. Программное обеспечение iLab доступно к скачиванию и установке по ссылке (бесплатно):Windows,iOs,AndroidиLinux. При установке программы выберите русский язык. | https://ir74.ru/catalog/tsifrovye-laboratorii-i-datchiki16516/tsifrovye-laboratorii-swr/_627826_SENSEDISC_DATCHIK_DYKHANIYA_10L_S_S1012/ | по запросу
15 | 627798 | SenseDisc Датчик заряда (±220нК) S0008 |  | Программное обеспечение SWR iLab – скачать SenseDisc Датчик заряда (220нК) S0008 может быть использован для измерения электрического количества проводника. Например: он может быть использован для замены традиционного электроскопа и электрометра в эксперименте со статическим электричеством. Он также может быть использован для измерения электрического количества и полярности заряда. Датчик заряда оснащён высокоточным входным конденсатором. Измеренный заряд заряжает конденсатор так, что напряжение на конденсаторе увеличивается. Устройство вычисляет напряжение или заряд, используя разность потенциалов между конденсаторами. Датчик подключается к регистратору данных SenseDisc, обеспечивающему сбор данных. Сам регистратор может быть подключён через USB-порт (поддерживает протокол связи USB2.0/3.0.) для обработки и анализа данных в программном обеспечении SWRiLab. Особенность - Датчик должен быть подключён к любому порту регистратора данных SenseDisc. - Перед началом эксперимента разрядите встроенный конденсатор. - Перед использованием датчик необходимо откалибровать. - Калибруйте прибор с помощью высокоточного источника питания 0~10 В - Не подключайте генератор высокого напряжения к датчику напрямую, иначе это приведёт к повреждению датчика Типичные области применения: - Статическое электрическое явление - Электростатическое экранирование - Сравнение величины и символ заряда различных объектов - Статическое электричество - Распределение заряда между проводниками - Эксперимент с ледяным ведром Фарадея - Измерение величины и символа заряда - Плотность заряда на поверхности проводника Комплектация: - Датчик ? 1 шт. - Кабель – 2 шт. Дополнительное оборудование - SenseDisc Базовый регистратор данных SD0010 - SenseDisc Продвинутый регистратор данных SD0020 - SenseDisc Регистратор данных по физике SD0030 - SenseDisc Регистратор данных по биохимии SD0040 - SenseDisc Регистратор данных по естествознанию SD0050 Программное обеспечениеSWRiLab? это кроссплатформенное решение, которое может работать на разных операционных системах:Win,iOS,AndroidиLinux. С помощью этого ПО происходит снятие, обработка и анализ данных, полученных в результате выполнения экспериментов. Программное обеспечение iLab доступно к скачиванию и установке по ссылке (бесплатно):Windows,iOs,AndroidиLinux. При установке программы выберите русский язык. | https://ir74.ru/catalog/tsifrovye-laboratorii-i-datchiki16516/tsifrovye-laboratorii-swr/_627798_SENSEDISC_DATCHIK_ZARYADA_220NK_S0008/ | по запросу
16 | 627809 | SenseDisc Датчик звука (40дБ~92дБ) S0021 |  | Программное обеспечение SWR iLab – скачать SenseDisc Датчик звука (40дБ~92дБ) S0021 предназначен для измерения уровня звука. Он собирает звуковой сигнал с помощью электретного микрофона. Датчик подключается к регистратору данных SenseDisc, обеспечивающему сбор данных. Сам регистратор может быть подключён через USB-порт (поддерживает протокол связи USB2.0/3.0.) для обработки и анализа данных в программном обеспечении SWRiLab. Особенность - Датчик должен быть подключён к любому порту регистратора данных SenseDisc. - Убедитесь, что измеряемый звук находится в пределах этого диапазона. Если он выходит за пределы диапазона измерения, держите датчик подальше от него или уменьшите уровень звука. - Датчик уровня звука не является водонепроницаемым. Если датчик используется во влажной среде, постарайтесь предотвратить попадание воды внутрь датчика. Типичные области применения: - Измерение уровня интенсивности звука - Измерение уровня шума Комплектация: - Датчик ? 1 шт. Дополнительное оборудование - SenseDisc Базовый регистратор данных SD0010 - SenseDisc Продвинутый регистратор данных SD0020 - SenseDisc Регистратор данных по физике SD0030 - SenseDisc Регистратор данных по биохимии SD0040 - SenseDisc Регистратор данных по естествознанию SD0050 - SenseDisc Микрофон цифровой (100Гц~15кГц) S0034 Программное обеспечениеSWRiLab? это кроссплатформенное решение, которое может работать на разных операционных системах:Win,iOS,AndroidиLinux. С помощью этого ПО происходит снятие, обработка и анализ данных, полученных в результате выполнения экспериментов. Программное обеспечение iLab доступно к скачиванию и установке по ссылке (бесплатно):Windows,iOs,AndroidиLinux. При установке программы выберите русский язык. | https://ir74.ru/catalog/tsifrovye-laboratorii-i-datchiki16516/tsifrovye-laboratorii-swr/_627809_SENSEDISC_DATCHIK_ZVUKA_40DB_92DB_S0021/ | по запросу
17 | 627800 | SenseDisc Датчик Инфракрасный термометр (-70С +380С) S0010 |  | Программное обеспечение SWR iLab – скачать SenseDisc Датчик Инфракрасный термометр (-70С +380С) S0010 используется для измерения температуры. Принцип работы инфракрасного термометра заключается в измерении температуры без прикосновения с помощью инфракрасного излучения. Любой объект, температура которого выше термодинамического нуля (-273℃), будетизлучатьинфракрасныелучивокружающеепространство. Чемвышетемператураобъекта, тембольшеинфракраснойэнергиионизлучает. Температураинфракрасноготермометраувеличивается, когдаонполучаетизлучение, такчтодатчикобнаруживаетизменениетемпературыспомощьютермоэлектрическогопреобразования Датчик подключается к регистратору данных SenseDisc, который обеспечивает сбор данных. Сам регистратор может быть подключён через USB-порт (поддерживает протокол связи USB2.0/3.0.) для обработки и анализа данных в программном обеспечении SWRiLab. Особенность - Датчик должен быть подключён к любому порту регистратора данных SenseDisc. - Датчик не требует калибровки и обладает высокой стабильностью. - Никогда не помещайте зонд датчика непосредственно на открытый огонь или нагревательный диск. - Ведь принцип измерения заключается в использовании инфракрасного излучения объекта с разной температурой. Таким образом, использование черного объекта может минимизировать погрешность измерения. Белый объект даёт наименьший эффект. - Сохраняйте определённое расстояние между инфракрасным зондом и объектом с высокой температурой. Не измеряйте ее в течение длительного времени. Типичные области применения: - Измерение эффекта инфракрасного излучения объектов, находящихся при различной температуре или имеющих различный цвет. Комплектация: - Датчик ? 1 шт. - Зонд – 1 шт. Дополнительное оборудование - SenseDisc Базовый регистратор данных SD0010 - SenseDisc Продвинутый регистратор данных SD0020 - SenseDisc Регистратор данных по физике SD0030 - SenseDisc Регистратор данных по биохимии SD0040 - SenseDisc Регистратор данных по естествознанию SD0050 - SenseDisc Датчик температуры (-40C +135C) S0009 - SenseDisc Датчик температуры быстродействующий (-25С +100С) S0011 - SenseDisc Датчик температуры поверхности (-30C +150C) S0012 - SenseDisc Датчик высоких температур (-200C +1200C) S0013 Программное обеспечениеSWRiLab? это кроссплатформенное решение, которое может работать на разных операционных системах:Win,iOS,AndroidиLinux. С помощью этого ПО происходит снятие, обработка и анализ данных, полученных в результате выполнения экспериментов. Программное обеспечение iLab доступно к скачиванию и установке по ссылке (бесплатно):Windows,iOs,AndroidиLinux. При установке программы выберите русский язык. | https://ir74.ru/catalog/tsifrovye-laboratorii-i-datchiki16516/tsifrovye-laboratorii-swr/_627800_SENSEDISC_DATCHIK_INFRAKRASNYY_TERMOMETR_70S_380S_S0010/ | по запросу
18 | 627828 | SenseDisc Датчик концентрации диоксида серы SO₂ (0~20ч/млн) S1014 |  | Программное обеспечение SWR iLab – скачать SenseDisc Датчик концентрации диоксида серы SO₂(0~20ч/млн) S1014 предназначен для измерения диоксида серы. Принцип работы датчика SO₂заключается в электрохимии. Когда SO₂попадает внутрь электрода, в соответствии с принципом работы генерируется электрический потенциал и ток. Датчик собирает эти данные и отображает концентрацию SO₂в соответствии с соотношением между SO₂и электрическим потенциалом и током. Датчику требуется универсальный вход S3000, который подключается к любому порту регистратора данных SenseDisc, обеспечивающему сбор данных. Сам регистратор может быть подключён через USB-порт (поддерживает протокол связи USB2.0/3.0.) для обработки и анализа данных в программном обеспечении SWRiLab. Особенность - Требуется использовать универсальный вход S3000, который подключается к любому порту регистратора данных SenseDisc. - Не прикасайтесь к жидкости или другим органическим веществам. Типичные области применения: - Оценка качества воздуха - Обнаружение автомобильных выхлопов - Измерение содержания SO₂в химической реакции Комплектация: - Датчик ? 1 шт. Дополнительное оборудование - SenseDisc Базовый регистратор данных SD0010 - SenseDisc Продвинутый регистратор данных SD0020 - SenseDisc Регистратор данных по физике SD0030 - SenseDisc Регистратор данных по биохимии SD0040 - SenseDisc Регистратор данных по естествознанию SD0050 - SenseDisc Универсальный вход S3000 Программное обеспечениеSWRiLab? это кроссплатформенное решение, которое может работать на разных операционных системах:Win,iOS,AndroidиLinux. С помощью этого ПО происходит снятие, обработка и анализ данных, полученных в результате выполнения экспериментов. Программное обеспечение iLab доступно к скачиванию и установке по ссылке (бесплатно):Windows,iOs,AndroidиLinux. При установке программы выберите русский язык. | https://ir74.ru/catalog/tsifrovye-laboratorii-i-datchiki16516/tsifrovye-laboratorii-swr/_627828_SENSEDISC_DATCHIK_KONTSENTRATSII_DIOKSIDA_SERY_SO_0_20CH_MLN_S1014/ | по запросу
19 | 627836 | SenseDisc Датчик концентрации ионов калия (0,4~3900ч/млн) S1022 |  | Программное обеспечение SWR iLab – скачать SenseDisc Датчик концентрации ионов калия (0,4~3900ч/млн) S1022 предназначен для измерения концентрации ионов калия. Датчику требуется универсальный вход S3000, который подключается к любому порту регистратора данных SenseDisc, обеспечивающему сбор данных. Сам регистратор может быть подключён через USB-порт (поддерживает протокол связи USB2.0/3.0.) для обработки и анализа данных в программном обеспечении SWRiLab. Типичные области применения: - Определение содержания ионов калия в растворе хлорида калия. Комплектация: - Датчик ? 1 шт. Дополнительное оборудование - SenseDisc Базовый регистратор данных SD0010 - SenseDisc Продвинутый регистратор данных SD0020 - SenseDisc Регистратор данных по физике SD0030 - SenseDisc Регистратор данных по биохимии SD0040 - SenseDisc Регистратор данных по естествознанию SD0050 - SenseDisc Универсальный вход S3000 Программное обеспечениеSWRiLab? это кроссплатформенное решение, которое может работать на разных операционных системах:Win,iOS,AndroidиLinux. С помощью этого ПО происходит снятие, обработка и анализ данных, полученных в результате выполнения экспериментов. Программное обеспечение iLab доступно к скачиванию и установке по ссылке (бесплатно):Windows,iOs,AndroidиLinux. При установке программы выберите русский язык. | https://ir74.ru/catalog/tsifrovye-laboratorii-i-datchiki16516/tsifrovye-laboratorii-swr/_627836_SENSEDISC_DATCHIK_KONTSENTRATSII_IONOV_KALIYA_0_4_3900CH_MLN_S1022/ | по запросу
20 | 627837 | SenseDisc Датчик концентрации ионов кальция (0,4~4000ч/млн) S1023 |  | Программное обеспечение SWR iLab – скачать SenseDisc Датчик концентрации ионов кальция (0,4~4000ч/млн) S1023 предназначен для измерения концентрации ионов кальция. Датчику требуется универсальный вход S3000, который подключается к любому порту регистратора данных SenseDisc, обеспечивающему сбор данных. Сам регистратор может быть подключён через USB-порт (поддерживает протокол связи USB2.0/3.0.) для обработки и анализа данных в программном обеспечении SWRiLab. Типичные области применения: - Определение ионов кальция - Эксперименты по определению жёсткой и мягкой воды - Определение концентрации ионов кальция в молоке. Комплектация: - Датчик ? 1 шт. Дополнительное оборудование - SenseDisc Базовый регистратор данных SD0010 - SenseDisc Продвинутый регистратор данных SD0020 - SenseDisc Регистратор данных по физике SD0030 - SenseDisc Регистратор данных по биохимии SD0040 - SenseDisc Регистратор данных по естествознанию SD0050 - SenseDisc Универсальный вход S3000 Программное обеспечениеSWRiLab? это кроссплатформенное решение, которое может работать на разных операционных системах:Win,iOS,AndroidиLinux. С помощью этого ПО происходит снятие, обработка и анализ данных, полученных в результате выполнения экспериментов. Программное обеспечение iLab доступно к скачиванию и установке по ссылке (бесплатно):Windows,iOs,AndroidиLinux. При установке программы выберите русский язык. | https://ir74.ru/catalog/tsifrovye-laboratorii-i-datchiki16516/tsifrovye-laboratorii-swr/_627837_SENSEDISC_DATCHIK_KONTSENTRATSII_IONOV_KALTSIYA_0_4_4000CH_MLN_S1023/ | по запросу
21 | 627835 | SenseDisc Датчик концентрации ионов натрия (0,2~2300ч/млн) S1021 |  | Программное обеспечение SWR iLab – скачать SenseDisc Датчик концентрации ионов натрия (0,2~2300ч/млн) S1021 предназначен для измерения концентрации хлорид-ионов. Датчику требуется универсальный вход S3000, который подключается к любому порту регистратора данных SenseDisc, обеспечивающему сбор данных. Сам регистратор может быть подключён через USB-порт (поддерживает протокол связи USB2.0/3.0.) для обработки и анализа данных в программном обеспечении SWRiLab. Типичные области применения: - Определение концентрации хлорид-иона в водопроводной воде. - Измерение концентрации хлорид-иона в растворе для реакции диоксида марганца и концентрированной соляной кислоты. Комплектация: - Датчик ? 1 шт. Дополнительное оборудование - SenseDisc Базовый регистратор данных SD0010 - SenseDisc Продвинутый регистратор данных SD0020 - SenseDisc Регистратор данных по физике SD0030 - SenseDisc Регистратор данных по биохимии SD0040 - SenseDisc Регистратор данных по естествознанию SD0050 - SenseDisc Универсальный вход S3000 Программное обеспечениеSWRiLab? это кроссплатформенное решение, которое может работать на разных операционных системах:Win,iOS,AndroidиLinux. С помощью этого ПО происходит снятие, обработка и анализ данных, полученных в результате выполнения экспериментов. Программное обеспечение iLab доступно к скачиванию и установке по ссылке (бесплатно):Windows,iOs,AndroidиLinux. При установке программы выберите русский язык. | https://ir74.ru/catalog/tsifrovye-laboratorii-i-datchiki16516/tsifrovye-laboratorii-swr/_627835_SENSEDISC_DATCHIK_KONTSENTRATSII_IONOV_NATRIYA_0_2_2300CH_MLN_S1021/ | по запросу
22 | 627832 | SenseDisc Датчик концентрации нитрат-ионов (0,6~6200ч/млн) S1018 |  | Программное обеспечение SWR iLab – скачать SenseDisc Датчик концентрации нитрат-ионов (0,6~6200ч/млн) S1018 предназначен для измерения концентрации нитрат-иона. Датчику требуется универсальный вход S3000, который подключается к любому порту регистратора данных SenseDisc, обеспечивающему сбор данных. Сам регистратор может быть подключён через USB-порт (поддерживает протокол связи USB2.0/3.0.) для обработки и анализа данных в программном обеспечении SWRiLab. Типичные области применения: - Определение концентрации нитратов в удобрениях Комплектация: - Датчик ? 1 шт. Дополнительное оборудование - SenseDisc Базовый регистратор данных SD0010 - SenseDisc Продвинутый регистратор данных SD0020 - SenseDisc Регистратор данных по физике SD0030 - SenseDisc Регистратор данных по биохимии SD0040 - SenseDisc Регистратор данных по естествознанию SD0050 - SenseDisc Универсальный вход S3000 Программное обеспечениеSWRiLab? это кроссплатформенное решение, которое может работать на разных операционных системах:Win,iOS,AndroidиLinux. С помощью этого ПО происходит снятие, обработка и анализ данных, полученных в результате выполнения экспериментов. Программное обеспечение iLab доступно к скачиванию и установке по ссылке (бесплатно):Windows,iOs,AndroidиLinux. При установке программы выберите русский язык. | https://ir74.ru/catalog/tsifrovye-laboratorii-i-datchiki16516/tsifrovye-laboratorii-swr/_627832_SENSEDISC_DATCHIK_KONTSENTRATSII_NITRAT_IONOV_0_6_6200CH_MLN_S1018/ | по запросу
23 | 627829 | SenseDisc Датчик концентрации нитрит-ионов (4.6～4600ч/млн) S1015 |  | Программное обеспечение SWR iLab – скачать SenseDisc Датчик концентрации нитрит-ионов (4,6～4600ч/млн) S1015 предназначен для измерения нитрит-ионов. Это разновидность электрохимического датчика, который измеряет активность и концентрацию ионов в растворе с помощью мембранного потенциала. Когда он соприкасается с раствором с измеряемым ионом, между его мембраной и раствором возникает мембранный потенциал. Ион-селективный электрод также называют мембранным электродом. На электрод нанесен слой специальной электродной мембраны, которая реагирует на определённый ион. Связь между потенциалом мембраны электрода и измеряемым ионом соответствует формуле Нернста. Схема датчика преобразует потенциал в аналоговый сигнал. Датчику требуется универсальный вход S3000, который подключается к любому порту регистратора данных SenseDisc, обеспечивающему сбор данных. Сам регистратор может быть подключён через USB-порт (поддерживает протокол связи USB2.0/3.0.) для обработки и анализа данных в программном обеспечении SWRiLab. Особенность - Требуется использовать универсальный вход S3000, который подключается к любому порту регистратора данных SenseDisc. - Датчик необходимо демаркировать перед использованием. Типичные области применения: - Концентрация нитрита в растворе - Обнаружение нитрита в воде Комплектация: - Датчик ? 1 шт. Дополнительное оборудование - SenseDisc Базовый регистратор данных SD0010 - SenseDisc Продвинутый регистратор данных SD0020 - SenseDisc Регистратор данных по физике SD0030 - SenseDisc Регистратор данных по биохимии SD0040 - SenseDisc Регистратор данных по естествознанию SD0050 - SenseDisc Универсальный вход S3000 Программное обеспечениеSWRiLab? это кроссплатформенное решение, которое может работать на разных операционных системах:Win,iOS,AndroidиLinux. С помощью этого ПО происходит снятие, обработка и анализ данных, полученных в результате выполнения экспериментов. Программное обеспечение iLab доступно к скачиванию и установке по ссылке (бесплатно):Windows,iOs,AndroidиLinux. При установке программы выберите русский язык. | https://ir74.ru/catalog/tsifrovye-laboratorii-i-datchiki16516/tsifrovye-laboratorii-swr/_627829_SENSEDISC_DATCHIK_KONTSENTRATSII_NITRIT_IONOV_4_6_4600CH_MLN_S1015/ | по запросу
24 | 627831 | SenseDisc Датчик концентрации хлора Cl₂ (0~10ч/млн) S1017 |  | Программное обеспечение SWR iLab – скачать SenseDisc Датчик концентрации хлора Cl₂(0~10ч/млн) S1017 предназначен для определения концентрации хлора. Датчику требуется универсальный вход S3000, который подключается к любому порту регистратора данных SenseDisc, обеспечивающему сбор данных. Сам регистратор может быть подключён через USB-порт (поддерживает протокол связи USB2.0/3.0.) для обработки и анализа данных в программном обеспечении SWRiLab. Особенность - Требуется использовать универсальный вход S3000, который подключается к любому порту регистратора данных SenseDisc. - Хлор является ядовитым веществом. Будьте осторожны и соблюдайте меры предосторожности при использовании. Типичные области применения: - Получение хлорного газа путём нагревания диоксида марганца и концентрированной соляной кислоты Комплектация: - Датчик ? 1 шт. Дополнительное оборудование - SenseDisc Базовый регистратор данных SD0010 - SenseDisc Продвинутый регистратор данных SD0020 - SenseDisc Регистратор данных по физике SD0030 - SenseDisc Регистратор данных по биохимии SD0040 - SenseDisc Регистратор данных по естествознанию SD0050 - SenseDisc Универсальный вход S3000 Программное обеспечениеSWRiLab? это кроссплатформенное решение, которое может работать на разных операционных системах:Win,iOS,AndroidиLinux. С помощью этого ПО происходит снятие, обработка и анализ данных, полученных в результате выполнения экспериментов. Программное обеспечение iLab доступно к скачиванию и установке по ссылке (бесплатно):Windows,iOs,AndroidиLinux. При установке программы выберите русский язык. | https://ir74.ru/catalog/tsifrovye-laboratorii-i-datchiki16516/tsifrovye-laboratorii-swr/_627831_SENSEDISC_DATCHIK_KONTSENTRATSII_KHLORA_CL_0_10CH_MLN_S1017/ | по запросу
25 | 627833 | SenseDisc Датчик концентрации хлорид-ионов (1,8～3550ч/млн) S1019 |  | Программное обеспечение SWR iLab – скачать SenseDisc Датчик концентрации хлорид-ионов (1,8～3550ч/млн) S1019 предназначен для измерения концентрации хлорид-ионов. Датчику требуется универсальный вход S3000, который подключается к любому порту регистратора данных SenseDisc, обеспечивающему сбор данных. Сам регистратор может быть подключён через USB-порт (поддерживает протокол связи USB2.0/3.0.) для обработки и анализа данных в программном обеспечении SWRiLab. Типичные области применения: - Определение концентрации хлорид-иона в водопроводной воде. - Измерение концентрации хлорид-иона в растворе для реакции диоксида марганца и концентрированной соляной кислоты. Комплектация: - Датчик ? 1 шт. Дополнительное оборудование - SenseDisc Базовый регистратор данных SD0010 - SenseDisc Продвинутый регистратор данных SD0020 - SenseDisc Регистратор данных по физике SD0030 - SenseDisc Регистратор данных по биохимии SD0040 - SenseDisc Регистратор данных по естествознанию SD0050 - SenseDisc Универсальный вход S3000 Программное обеспечениеSWRiLab? это кроссплатформенное решение, которое может работать на разных операционных системах:Win,iOS,AndroidиLinux. С помощью этого ПО происходит снятие, обработка и анализ данных, полученных в результате выполнения экспериментов. Программное обеспечение iLab доступно к скачиванию и установке по ссылке (бесплатно):Windows,iOs,AndroidиLinux. При установке программы выберите русский язык. | https://ir74.ru/catalog/tsifrovye-laboratorii-i-datchiki16516/tsifrovye-laboratorii-swr/_627833_SENSEDISC_DATCHIK_KONTSENTRATSII_KHLORID_IONOV_1_8_3550CH_MLN_S1019/ | по запросу
26 | 627808 | SenseDisc Датчик магнитной индукции S0020 |  | Программное обеспечение SWR iLab – скачать SenseDisc Датчик магнитной индукции S0020 предназначен для измерения уровня магнитного поля. Датчик подключается к регистратору данных SenseDisc, обеспечивающему сбор данных. Сам регистратор может быть подключён через USB-порт (поддерживает протокол связи USB2.0/3.0.) для обработки и анализа данных в программном обеспечении SWRiLab. Особенность - Датчик должен быть подключён к любому порту регистратора данных SenseDisc. - Типичные области применения: - Электромагнетизм - Магнитное поле однооборотной катушки и соленоида - Зависимость между напряжённостью магнитного поля и расстоянием - Закон электромагнитной индукции Фарадея Комплектация: - Датчик ? 1 шт. Дополнительное оборудование - SenseDisc Базовый регистратор данных SD0010 - SenseDisc Продвинутый регистратор данных SD0020 - SenseDisc Регистратор данных по физике SD0030 - SenseDisc Регистратор данных по биохимии SD0040 - SenseDisc Регистратор данных по естествознанию SD0050 Программное обеспечениеSWRiLab? это кроссплатформенное решение, которое может работать на разных операционных системах:Win,iOS,AndroidиLinux. С помощью этого ПО происходит снятие, обработка и анализ данных, полученных в результате выполнения экспериментов. Программное обеспечение iLab доступно к скачиванию и установке по ссылке (бесплатно):Windows,iOs,AndroidиLinux. При установке программы выберите русский язык. | https://ir74.ru/catalog/tsifrovye-laboratorii-i-datchiki16516/tsifrovye-laboratorii-swr/_627808_SENSEDISC_DATCHIK_MAGNITNOY_INDUKTSII_S0020/ | по запросу
27 | 627846 | SenseDisc Датчик метана S1034 |  | Программное обеспечение SWR iLab – скачать SenseDisc Датчик метана S1034 предназначен для определения и измерения содержания метана. Датчику требуется универсальный вход S3000, который подключается к любому порту регистратора данных SenseDisc, обеспечивающему сбор данных. Сам регистратор может быть подключён через USB-порт (поддерживает протокол связи USB2.0/3.0.) для обработки и анализа данных в программном обеспечении SWRiLab. Типичные области применения: - Определение метана - Реакция горения метана - Эксперименты по производству метана. Комплектация: - Датчик ? 1 шт. Дополнительное оборудование - SenseDisc Базовый регистратор данных SD0010 - SenseDisc Продвинутый регистратор данных SD0020 - SenseDisc Регистратор данных по физике SD0030 - SenseDisc Регистратор данных по биохимии SD0040 - SenseDisc Регистратор данных по естествознанию SD0050 - SenseDisc Универсальный вход S3000 Программное обеспечениеSWRiLab? это кроссплатформенное решение, которое может работать на разных операционных системах:Win,iOS,AndroidиLinux. С помощью этого ПО происходит снятие, обработка и анализ данных, полученных в результате выполнения экспериментов. Программное обеспечение iLab доступно к скачиванию и установке по ссылке (бесплатно):Windows,iOs,AndroidиLinux. При установке программы выберите русский язык. | https://ir74.ru/catalog/tsifrovye-laboratorii-i-datchiki16516/tsifrovye-laboratorii-swr/_627846_SENSEDISC_DATCHIK_METANA_S1034/ | по запросу
28 | 627791 | SenseDisc Датчик напряжения (±30В) S0001 |  | Программное обеспечение SWR iLab – скачать SenseDisc Датчик напряжения (30В) S0001 используется для измерения разности электрических потенциалов на обоих концах электрического оборудования или цепей. Датчик напряжения разделяет собираемое им напряжение для измерения разности электрических потенциалов в цепях постоянного тока и низковольтных, низкочастотных цепях переменного тока. Датчик подключается к регистратору данных SenseDisc, который обеспечивает сбор данных. Сам регистратор может быть подключён через USB-порт (поддерживает протокол связи USB2.0/3.0.) для обработки и анализа данных в программном обеспечении SWRiLab. Особенность - Датчик должен быть подключён к любому порту регистратора данных SenseDisc. - Во время использования датчик должен быть параллельно подключён к цепи. - Перед использованием датчик необходимо откалибровать. Типичные области применения: - Последовательное и параллельное соединение резисторов - Выработка солнечной энергии - LC-колебания - Закон Ома - Измерение электродвижущей силы и внутреннего сопротивления батареи - Измерение сопротивления постоянного резистора - Измерение интенсивности света (сравните интенсивность света со светочувствительным сопротивлением) - Измерение электрической мощности маленькой лампочки - Измерение вольт-амперной характеристики маленькой лампочки - Закон напряжения в последовательных и параллельных цепях - Распространение электромагнитных волн - Зависимость тока от напряжения и сопротивления - Сопротивление термистора - кривая температурной характеристики - Солнечный элемент - Исследование количественной зависимости между сопротивлением проводника и влияющими на него факторами - Наблюдение за зарядкой и разрядкой конденсаторов - Наблюдение за колебанием тока - Наблюдение формы волны переменного тока с помощью датчика - Самоиндукция Комплектация: - Датчик ? 1 шт. - Кабель – 2 шт. Дополнительное оборудование - SenseDisc Базовый регистратор данных SD0010 - SenseDisc Продвинутый регистратор данных SD0020 - SenseDisc Регистратор данных по физике SD0030 - SenseDisc Регистратор данных по биохимии SD0040 - SenseDisc Регистратор данных по естествознанию SD0050 - SenseDisc Датчик напряжения (±500мВ) S0002 - SenseDisc Датчик напряжения (±60мВ) S0004 - SenseDisc Датчик высокого напряжения (±500В) S0037 Программное обеспечениеSWRiLab? это кроссплатформенное решение, которое может работать на разных операционных системах:Win,iOS,AndroidиLinux. С помощью этого ПО происходит снятие, обработка и анализ данных, полученных в результате выполнения экспериментов. Программное обеспечение iLab доступно к скачиванию и установке по ссылке (бесплатно):Windows,iOs,AndroidиLinux. При установке программы выберите русский язык. | https://ir74.ru/catalog/tsifrovye-laboratorii-i-datchiki16516/tsifrovye-laboratorii-swr/_627791_SENSEDISC_DATCHIK_NAPRYAZHENIYA_30V_S0001/ | по запросу
29 | 627792 | SenseDisc Датчик напряжения (±500мВ) S0002 |  | Программное обеспечение SWR iLab – скачать SenseDisc Датчик напряжения (500мВ) S0002 используется для измерения разности электрических потенциалов на обоих концах электрического оборудования или цепей. Датчик напряжения разделяет собираемое им напряжение для измерения разности электрических потенциалов в цепях постоянного тока и низковольтных, низкочастотных цепях переменного тока. Датчик подключается к регистратору данных SenseDisc, который обеспечивает сбор данных. Сам регистратор может быть подключён через USB-порт (поддерживает протокол связи USB2.0/3.0.) для обработки и анализа данных в программном обеспечении SWRiLab. Особенность - Датчик должен быть подключён к любому порту регистратора данных SenseDisc. - Во время использования датчик должен быть параллельно подключён к цепи. - Перед использованием датчик необходимо откалибровать. Типичные области применения: - Явление электромагнитной индукции - Эксперимент с первичной клеткой Комплектация: - Датчик ? 1 шт. - Кабель – 2 шт. Дополнительное оборудование - SenseDisc Базовый регистратор данных SD0010 - SenseDisc Продвинутый регистратор данных SD0020 - SenseDisc Регистратор данных по физике SD0030 - SenseDisc Регистратор данных по биохимии SD0040 - SenseDisc Регистратор данных по естествознанию SD0050 - SenseDisc Датчик напряжения (±30В) S0001 - SenseDisc Датчик напряжения (±60мВ) S0004 - SenseDisc Датчик высокого напряжения (±500В) S0037 Программное обеспечениеSWRiLab? это кроссплатформенное решение, которое может работать на разных операционных системах:Win,iOS,AndroidиLinux. С помощью этого ПО происходит снятие, обработка и анализ данных, полученных в результате выполнения экспериментов. Программное обеспечение iLab доступно к скачиванию и установке по ссылке (бесплатно):Windows,iOs,AndroidиLinux. При установке программы выберите русский язык. | https://ir74.ru/catalog/tsifrovye-laboratorii-i-datchiki16516/tsifrovye-laboratorii-swr/_627792_SENSEDISC_DATCHIK_NAPRYAZHENIYA_500MV_S0002/ | по запросу
30 | 627794 | SenseDisc Датчик напряжения (±60мВ) S0004 |  | Программное обеспечение SWR iLab – скачать SenseDisc Датчик напряжения (60мВ) S0004 используется для измерения разности электрических потенциалов на обоих концах электрического оборудования или цепей. Датчик напряжения разделяет собираемое им напряжение для измерения разности электрических потенциалов в цепях постоянного тока и низковольтных, низкочастотных цепях переменного тока. Датчик подключается к регистратору данных SenseDisc, который обеспечивает сбор данных. Сам регистратор может быть подключён через USB-порт (поддерживает протокол связи USB2.0/3.0.) для обработки и анализа данных в программном обеспечении SWRiLab. Особенность - Датчик должен быть подключён к любому порту регистратора данных SenseDisc. - Во время использования датчик должен быть параллельно подключён к цепи. - Перед использованием датчик необходимо откалибровать. Типичные области применения: - Явление электромагнитной индукции - Зарядка и разрядка конденсатора Комплектация: - Датчик ? 1 шт. - Кабель – 2 шт. Дополнительное оборудование - SenseDisc Базовый регистратор данных SD0010 - SenseDisc Продвинутый регистратор данных SD0020 - SenseDisc Регистратор данных по физике SD0030 - SenseDisc Регистратор данных по биохимии SD0040 - SenseDisc Регистратор данных по естествознанию SD0050 Аналогичное оборудование: - SenseDisc Датчик напряжения (±30В) S0001 - SenseDisc Датчик напряжения (±500мВ) S0002 - SenseDisc Датчик высокого напряжения (±500В) S0037 Программное обеспечениеSWRiLab? это кроссплатформенное решение, которое может работать на разных операционных системах:Win,iOS,AndroidиLinux. С помощью этого ПО происходит снятие, обработка и анализ данных, полученных в результате выполнения экспериментов. Программное обеспечение iLab доступно к скачиванию и установке по ссылке (бесплатно):Windows,iOs,AndroidиLinux. При установке программы выберите русский язык. | https://ir74.ru/catalog/tsifrovye-laboratorii-i-datchiki16516/tsifrovye-laboratorii-swr/_627794_SENSEDISC_DATCHIK_NAPRYAZHENIYA_60MV_S0004/ | по запросу
31 | 627843 | SenseDisc Датчик озона (O₃) S1030 |  | Программное обеспечение SWR iLab – скачать SenseDisc Датчик озона (O3) S1029 предназначен для определения озона. Датчику требуется универсальный вход S3000, который подключается к любому порту регистратора данных SenseDisc, обеспечивающему сбор данных. Сам регистратор может быть подключён через USB-порт (поддерживает протокол связи USB2.0/3.0.) для обработки и анализа данных в программном обеспечении SWRiLab. Типичные области применения: - Определение концентрации газообразного аммиака Комплектация: - Датчик ? 1 шт. Дополнительное оборудование - SenseDisc Базовый регистратор данных SD0010 - SenseDisc Продвинутый регистратор данных SD0020 - SenseDisc Регистратор данных по физике SD0030 - SenseDisc Регистратор данных по биохимии SD0040 - SenseDisc Регистратор данных по естествознанию SD0050 - SenseDisc Универсальный вход S3000 Программное обеспечениеSWRiLab? это кроссплатформенное решение, которое может работать на разных операционных системах:Win,iOS,AndroidиLinux. С помощью этого ПО происходит снятие, обработка и анализ данных, полученных в результате выполнения экспериментов. Программное обеспечение iLab доступно к скачиванию и установке по ссылке (бесплатно):Windows,iOs,AndroidиLinux. При установке программы выберите русский язык. | https://ir74.ru/catalog/tsifrovye-laboratorii-i-datchiki16516/tsifrovye-laboratorii-swr/_627843_SENSEDISC_DATCHIK_OZONA_O_S1030/ | по запросу
32 | 627847 | SenseDisc Датчик оксида азота (NO) S1035 |  | Программное обеспечение SWR iLab – скачать SenseDisc Датчик оксида азота (NO) S1035 предназначен для определения и измерения содержания оксида азота. Датчику требуется универсальный вход S3000, который подключается к любому порту регистратора данных SenseDisc, обеспечивающему сбор данных. Сам регистратор может быть подключён через USB-порт (поддерживает протокол связи USB2.0/3.0.) для обработки и анализа данных в программном обеспечении SWRiLab. Типичные области применения: - Получение NO с помощью меди и разбавленной азотной кислоты. - Реакция NO и O₂. - Проверка растворимости NO. Комплектация: - Датчик ? 1 шт. Дополнительное оборудование - SenseDisc Базовый регистратор данных SD0010 - SenseDisc Продвинутый регистратор данных SD0020 - SenseDisc Регистратор данных по физике SD0030 - SenseDisc Регистратор данных по биохимии SD0040 - SenseDisc Регистратор данных по естествознанию SD0050 - SenseDisc Универсальный вход S3000 Программное обеспечениеSWRiLab? это кроссплатформенное решение, которое может работать на разных операционных системах:Win,iOS,AndroidиLinux. С помощью этого ПО происходит снятие, обработка и анализ данных, полученных в результате выполнения экспериментов. Программное обеспечение iLab доступно к скачиванию и установке по ссылке (бесплатно):Windows,iOs,AndroidиLinux. При установке программы выберите русский язык. | https://ir74.ru/catalog/tsifrovye-laboratorii-i-datchiki16516/tsifrovye-laboratorii-swr/_627847_SENSEDISC_DATCHIK_OKSIDA_AZOTA_NO_S1035/ | по запросу
33 | 627845 | SenseDisc Датчик оксида азота (NO₂) S1033 |  | Программное обеспечение SWR iLab – скачать SenseDisc Датчик оксида азота (NO₂) S1033 предназначен для определения и измерения содержания оксида азота. Датчику требуется универсальный вход S3000, который подключается к любому порту регистратора данных SenseDisc, обеспечивающему сбор данных. Сам регистратор может быть подключён через USB-порт (поддерживает протокол связи USB2.0/3.0.) для обработки и анализа данных в программном обеспечении SWRiLab. Типичные области применения: - Определение концентрации NO2в автомобильных выхлопах. - Поглощение NO2с помощью гидроксида натрия. Комплектация: - Датчик ? 1 шт. Дополнительное оборудование - SenseDisc Базовый регистратор данных SD0010 - SenseDisc Продвинутый регистратор данных SD0020 - SenseDisc Регистратор данных по физике SD0030 - SenseDisc Регистратор данных по биохимии SD0040 - SenseDisc Регистратор данных по естествознанию SD0050 - SenseDisc Универсальный вход S3000 Программное обеспечениеSWRiLab? это кроссплатформенное решение, которое может работать на разных операционных системах:Win,iOS,AndroidиLinux. С помощью этого ПО происходит снятие, обработка и анализ данных, полученных в результате выполнения экспериментов. Программное обеспечение iLab доступно к скачиванию и установке по ссылке (бесплатно):Windows,iOs,AndroidиLinux. При установке программы выберите русский язык. | https://ir74.ru/catalog/tsifrovye-laboratorii-i-datchiki16516/tsifrovye-laboratorii-swr/_627845_SENSEDISC_DATCHIK_OKSIDA_AZOTA_NO_S1033/ | по запросу
34 | 627807 | SenseDisc Датчик освещённости (0~55000люкс) S0019 |  | Программное обеспечение SWR iLab – скачать SenseDisc Датчик освещённости (0~55000люкс) S0019 предназначен для измерения уровня освещённости. Чувствительным компонентом в датчике освещённости является кремниевый фотоэлемент. Он способен преобразовывать интенсивность света в сигнал напряжения, который прямо пропорционален ему. Длина волны спектра датчика освещённости составляет 380~730 нм, что является идеальным участком видимого света. Датчик подключается к регистратору данных SenseDisc, обеспечивающему сбор данных. Сам регистратор может быть подключён через USB-порт (поддерживает протокол связи USB2.0/3.0.) для обработки и анализа данных в программном обеспечении SWRiLab. Особенность - Датчик должен быть подключён к любому порту регистратора данных SenseDisc. - Фотореле очень чувствительны к инфракрасным лучам или теплу. При сильном освещении могут возникнуть ошибки, которые повлияют на результат эксперимента. Старайтесь избегать использования яркого света во время эксперимента Типичные области применения: - Взаимосвязь между освещённостью и расстоянием - Влияние освещённости на фотосинтез - Интенсивность света - Яркость света и расстояние - Влияние света на развитие проростка фасоли - Роль света и воды в жизни растений Комплектация: - Датчик ? 1 шт. Дополнительное оборудование - SenseDisc Базовый регистратор данных SD0010 - SenseDisc Продвинутый регистратор данных SD0020 - SenseDisc Регистратор данных по физике SD0030 - SenseDisc Регистратор данных по биохимии SD0040 - SenseDisc Регистратор данных по естествознанию SD0050 - USB Датчик рассеивания света ZC0023 Программное обеспечениеSWRiLab? это кроссплатформенное решение, которое может работать на разных операционных системах:Win,iOS,AndroidиLinux. С помощью этого ПО происходит снятие, обработка и анализ данных, полученных в результате выполнения экспериментов. Программное обеспечение iLab доступно к скачиванию и установке по ссылке (бесплатно):Windows,iOs,AndroidиLinux. При установке программы выберите русский язык. | https://ir74.ru/catalog/tsifrovye-laboratorii-i-datchiki16516/tsifrovye-laboratorii-swr/_627807_SENSEDISC_DATCHIK_OSVESHCHYENNOSTI_0_55000LYUKS_S0019/ | по запросу
35 | 627813 | SenseDisc Датчик относительного Давления (±20кПа) S0025 |  | Программное обеспечение SWR iLab – скачать SenseDisc Датчик относительного давления (20кПа) S0025 предназначен для измерения относительного давления. В датчике имеется слой плёнки, который изгибается в зависимости от давления. Оба конца плёнки соединены с входными трубками. Когда между двумя входами происходит изменение давления, давление на обоих концах плёнки изменяется. Выходное напряжение датчика прямо пропорционально двум относительным изменениям давления. Датчику требуется универсальный вход S3000(ссылка на 627851), который подключается к любому порту регистратора данных SenseDisc, обеспечивающему сбор данных. Сам регистратор может быть подключён через USB-порт (поддерживает протокол связи USB2.0/3.0.) для обработки и анализа данных в программном обеспечении SWRiLab. Особенность - Требуется использовать универсальный вход S3000(ссылка на 627851), который подключается к любому порту регистратора данных SenseDisc. - Датчик может быть откалиброван, если в этом есть необходимость. - Датчик давления можно использовать только для измерения некорродирующих газов, таких как воздух и сухой газ. - Датчик давления может использоваться для измерения давления пара. Пожалуйста, не допускайте попадания жидкости в шланг. Типичные области применения: - Закон Бойля - Закон Шарля - Внутреннее давление жидкости - Зависимость между температурой кипения и давлением жидкости. - Транспирация растений. Комплектация: - Датчик ? 1 шт. Дополнительное оборудование - SenseDisc Базовый регистратор данных SD0010 - SenseDisc Продвинутый регистратор данных SD0020 - SenseDisc Регистратор данных по физике SD0030 - SenseDisc Регистратор данных по биохимии SD0040 - SenseDisc Регистратор данных по естествознанию SD0050 - SenseDisc Универсальный вход S3000 - SenseDisc Датчик абсолютного давления (0~400кПа) S0024 Программное обеспечение SWRiLab? это кроссплатформенное решение, которое может работать на разных операционных системах: Win, iOS, Androidи Linux. Программное обеспечение iLabдоступно к скачиванию и установке по ссылке(бесплатно). При установке программы выберите русский язык. | https://ir74.ru/catalog/tsifrovye-laboratorii-i-datchiki16516/tsifrovye-laboratorii-swr/_627813_SENSEDISC_DATCHIK_OTNOSITELNOGO_DAVLENIYA_20KPA_S0025/ | по запросу
36 | 627824 | SenseDisc Датчик относительной влажности (0~100%) S1008 |  | Программное обеспечение SWR iLab – скачать SenseDisc Датчик относительной влажности (0~100%) S1008 предназначен для определения относительной влажности. Влажность ? это концентрация влаги в воздухе. Чем выше температура воздуха, тем больше в нем влаги. Абсолютная влажность — это масса воды в единице объёма воздуха. Единицей измерения является г/см3. Она означает абсолютную концентрацию влаги в воздухе. Абсолютную влажность нелегко измерить, поскольку давление, создаваемое влагой в воздухе, прямо пропорционально её концентрации. Обычно мы используем давление влаги для выражения абсолютной влажности. Многие явления зависят не от влажности, а от насыщенности влагой. Таким образом, была предложена концепция выражения насыщенности влаги, которая называется относительной влажностью (RH). Относительная влажность — это процентное отношение текущей концентрации влаги в воздухе к концентрации насыщенной влаги в воздухе в определенный период времени. Относительная влажность очень часто используется в метеорологии. Датчику требуется универсальный вход S3000, который подключается к любому порту регистратора данных SenseDisc, обеспечивающему сбор данных. Сам регистратор может быть подключён через USB-порт (поддерживает протокол связи USB2.0/3.0.) для обработки и анализа данных в программном обеспечении SWRiLab. Особенность - Требуется использовать универсальный вход S3000, который подключается к любому порту регистратора данных SenseDisc. - Может потребоваться калибровка перед использованием Типичные области применения: - Измерение изменения влажности окружающей среды - Гидроскопичность концентрированной серной кислоты - Разработка и изготовление террариума и наблюдение за его устойчивостью - Транспирация растений Комплектация: - Датчик ? 1 шт. Дополнительное оборудование - SenseDisc Базовый регистратор данных SD0010 - SenseDisc Продвинутый регистратор данных SD0020 - SenseDisc Регистратор данных по физике SD0030 - SenseDisc Регистратор данных по биохимии SD0040 - SenseDisc Регистратор данных по естествознанию SD0050 - SenseDisc Универсальный вход S3000 Программное обеспечениеSWRiLab? это кроссплатформенное решение, которое может работать на разных операционных системах:Win,iOS,AndroidиLinux. С помощью этого ПО происходит снятие, обработка и анализ данных, полученных в результате выполнения экспериментов. Программное обеспечение iLab доступно к скачиванию и установке по ссылке (бесплатно):Windows,iOs,AndroidиLinux. При установке программы выберите русский язык. | https://ir74.ru/catalog/tsifrovye-laboratorii-i-datchiki16516/tsifrovye-laboratorii-swr/_627824_SENSEDISC_DATCHIK_OTNOSITELNOY_VLAZHNOSTI_0_100_S1008/ | по запросу
37 | 627830 | SenseDisc Датчик паров спирта (0~6000ч/млн) S1016 |  | Программное обеспечение SWR iLab – скачать SenseDisc Датчик паров спирта (0~6000ч/млн) S1016 предназначен для определения концентрации паров спирта. Он переводит атомы паров спирта в электрический сигнал, что позволяет его обнаружить. Датчику требуется универсальный вход S3000, который подключается к любому порту регистратора данных SenseDisc, обеспечивающему сбор данных. Сам регистратор может быть подключён через USB-порт (поддерживает протокол связи USB2.0/3.0.) для обработки и анализа данных в программном обеспечении SWRiLab. Особенность - Требуется использовать универсальный вход S3000, который подключается к любому порту регистратора данных SenseDisc. - Требуется калибровка перед использованием. - Не погружать датчик в жидкий спирт. Это приведёт к повреждению датчика. - Требуется предварительный разогрев. Начальное значение может быть неверным. Типичные области применения: - Обнаружение содержания алкогольного газа - Определение содержания алкоголя в выдыхаемом газе после употребления алкоголя - Дыхательной функции дрожжей Комплектация: - Датчик ? 1 шт. Дополнительное оборудование - SenseDisc Базовый регистратор данных SD0010 - SenseDisc Продвинутый регистратор данных SD0020 - SenseDisc Регистратор данных по физике SD0030 - SenseDisc Регистратор данных по биохимии SD0040 - SenseDisc Регистратор данных по естествознанию SD0050 - SenseDisc Универсальный вход S3000 Программное обеспечениеSWRiLab? это кроссплатформенное решение, которое может работать на разных операционных системах:Win,iOS,AndroidиLinux. С помощью этого ПО происходит снятие, обработка и анализ данных, полученных в результате выполнения экспериментов. Программное обеспечение iLab доступно к скачиванию и установке по ссылке (бесплатно):Windows,iOs,AndroidиLinux. При установке программы выберите русский язык. | https://ir74.ru/catalog/tsifrovye-laboratorii-i-datchiki16516/tsifrovye-laboratorii-swr/_627830_SENSEDISC_DATCHIK_PAROV_SPIRTA_0_6000CH_MLN_S1016/ | по запросу
38 | 627819 | SenseDisc Датчик расстояния (0,05-4м) S0041 |  | Программное обеспечение SWR iLab – скачать SenseDisc Датчик движения (0,05-4м) S0041 используется для измерения расстояния. Датчик движения ? это гидролокационное оборудование, генерирующее ультразвуковые волны. Он получает сигнал через отражение сигнала от объектов и измеряет время T, за которое импульс высокочастотной звуковой волны доходит от объекта до датчика. В соответствии со скоростью звука в воздухе V, вычислите расстояние между объектом и датчиком: d=V*T/2. Датчик подключается к регистратору данных SenseDisc, который обеспечивает сбор данных. Сам регистратор может быть подключён через USB-порт (поддерживает протокол связи USB2.0/3.0.) для обработки и анализа данных в программном обеспечении SWRiLab. Особенность - Датчик должен быть подключён к любому порту регистратора данных SenseDisc. Типичные области применения: - Простое гармоническое движение - Вынужденная вибрация - Равномерное прямолинейное движение и равномерное ускоренное движение Комплектация: - Датчик ? 1 шт. Дополнительное оборудование - SenseDisc Базовый регистратор данных SD0010 - SenseDisc Продвинутый регистратор данных SD0020 - SenseDisc Регистратор данных по физике SD0030 - SenseDisc Регистратор данных по биохимии SD0040 - SenseDisc Регистратор данных по естествознанию SD0050 - SenseDisc Датчик движения (0,2-6м) S0015 Программное обеспечениеSWRiLab? это кроссплатформенное решение, которое может работать на разных операционных системах:Win,iOS,AndroidиLinux. С помощью этого ПО происходит снятие, обработка и анализ данных, полученных в результате выполнения экспериментов. Программное обеспечение iLab доступно к скачиванию и установке по ссылке (бесплатно):Windows,iOs,AndroidиLinux. При установке программы выберите русский язык. | https://ir74.ru/catalog/tsifrovye-laboratorii-i-datchiki16516/tsifrovye-laboratorii-swr/_627819_SENSEDISC_DATCHIK_RASSTOYANIYA_0_05_4M_S0041/ | по запросу
39 | 627848 | SenseDisc Датчик растворённого (CO₂) S1036 |  | Программное обеспечение SWR iLab – скачать SenseDisc Датчик растворённого (CO₂) S1036 предназначен для измерения содержания растворённого кислорода. Датчик растворенного диоксида углерода используется для определения концентрации CO₂в растворе. Он может измерять концентрацию с помощью регистратора данных и экспериментального программного обеспечения. Растворённый в образце CO₂диффундирует в тонком слое жидкости между pH-электродом и газопроницаемой мембраной. Реакция будет происходить до тех пор, пока парциальное давление образца и тонкого слоя жидкости не станет одинаковым. CO2+H2O ? H++HCO3- Изменение pH тонкого слоя жидкости измеряется комбинированным электродом. Измеренное значение потенциала и концентрация CO₂во внешнем растворе соответствуют формуле Нернста. Датчику требуется универсальный вход S3000, который подключается к любому порту регистратора данных SenseDisc, обеспечивающему сбор данных. Сам регистратор может быть подключён через USB-порт (поддерживает протокол связи USB2.0/3.0.) для обработки и анализа данных в программном обеспечении SWRiLab. Типичные области применения: - Растворимость двуокиси углерода - Поглощение углекислого газа при фотосинтезе водного растения. Комплектация: - Датчик ? 1 шт. Дополнительное оборудование - SenseDisc Базовый регистратор данных SD0010 - SenseDisc Продвинутый регистратор данных SD0020 - SenseDisc Регистратор данных по физике SD0030 - SenseDisc Регистратор данных по биохимии SD0040 - SenseDisc Регистратор данных по естествознанию SD0050 - SenseDisc Универсальный вход S3000 Программное обеспечениеSWRiLab? это кроссплатформенное решение, которое может работать на разных операционных системах:Win,iOS,AndroidиLinux. С помощью этого ПО происходит снятие, обработка и анализ данных, полученных в результате выполнения экспериментов. Программное обеспечение iLab доступно к скачиванию и установке по ссылке (бесплатно):Windows,iOs,AndroidиLinux. При установке программы выберите русский язык. | https://ir74.ru/catalog/tsifrovye-laboratorii-i-datchiki16516/tsifrovye-laboratorii-swr/_627848_SENSEDISC_DATCHIK_RASTVORYENNOGO_CO_S1036/ | по запросу
40 | 627844 | SenseDisc Датчик сероводорода (H₂S) S1031 |  | Программное обеспечение SWR iLab – скачать SenseDisc Датчик сероводорода (H₂S) S1031 предназначен для определения и измерения содержания сероводорода. Датчику требуется универсальный вход S3000, который подключается к любому порту регистратора данных SenseDisc, обеспечивающему сбор данных. Сам регистратор может быть подключён через USB-порт (поддерживает протокол связи USB2.0/3.0.) для обработки и анализа данных в программном обеспечении SWRiLab. Типичные области применения: - Получение сероводорода с помощью сульфида железа и разбавленной серной кислоты. - Удаление сероводорода с помощью осаждения Комплектация: - Датчик ? 1 шт. Дополнительное оборудование - SenseDisc Базовый регистратор данных SD0010 - SenseDisc Продвинутый регистратор данных SD0020 - SenseDisc Регистратор данных по физике SD0030 - SenseDisc Регистратор данных по биохимии SD0040 - SenseDisc Регистратор данных по естествознанию SD0050 - SenseDisc Универсальный вход S3000 Программное обеспечениеSWRiLab? это кроссплатформенное решение, которое может работать на разных операционных системах:Win,iOS,AndroidиLinux. С помощью этого ПО происходит снятие, обработка и анализ данных, полученных в результате выполнения экспериментов. Программное обеспечение iLab доступно к скачиванию и установке по ссылке (бесплатно):Windows,iOs,AndroidиLinux. При установке программы выберите русский язык. | https://ir74.ru/catalog/tsifrovye-laboratorii-i-datchiki16516/tsifrovye-laboratorii-swr/_627844_SENSEDISC_DATCHIK_SEROVODORODA_H_S_S1031/ | по запросу
41 | 627804 | SenseDisc Датчик силы (±50Н) S0014 |  | Программное обеспечение SWR iLab – скачать SenseDisc Датчик силы (50Н) S0014 используется для измерения силы. Чувствительным элементом датчика силы является тензометрический датчик сопротивления. Он крепится к металлической поперечной балке. Он измеряет силу в двух направлениях при деформации поперечной балки. Датчик преобразует сигнал силы в сигнал напряжения через тензорезистор. После усиления цепи он может точно измерить значение силы. Датчику требуется универсальный вход S3000(ссылка на 627851), который подключается к любому порту регистратора данных SenseDisc, обеспечивающему сбор данных. Сам регистратор может быть подключён через USB-порт (поддерживает протокол связи USB2.0/3.0.) для обработки и анализа данных в программном обеспечении SWRiLab. Особенность - Требуется использовать универсальный вход S3000(ссылка на 627851), который подключается к любому порту регистратора данных SenseDisc. - Перед использованием датчик необходимо откалибровать. - Следите за тем, чтобы сила, приложенная к датчику, не превышала диапазон измерения во время измерения. В противном случае это может привести к повреждению датчика. Типичные области применения: - Закон Гука. - Третий закон Ньютона. - Избыточный вес и невесомость. - Простое гармоническое движение. - Закон плавучести. Комплектация: - Датчик ? 1 шт. - Крюк – 1 шт. Дополнительное оборудование - SenseDisc Базовый регистратор данных SD0010 - SenseDisc Продвинутый регистратор данных SD0020 - SenseDisc Регистратор данных по физике SD0030 - SenseDisc Регистратор данных по биохимии SD0040 - SenseDisc Регистратор данных по естествознанию SD0050 - SenseDisc Универсальный вход S3000 Программное обеспечениеSWRiLab? это кроссплатформенное решение, которое может работать на разных операционных системах:Win,iOS,AndroidиLinux. С помощью этого ПО происходит снятие, обработка и анализ данных, полученных в результате выполнения экспериментов. Программное обеспечение iLab доступно к скачиванию и установке по ссылке (бесплатно):Windows,iOs,AndroidиLinux. При установке программы выберите русский язык. | https://ir74.ru/catalog/tsifrovye-laboratorii-i-datchiki16516/tsifrovye-laboratorii-swr/_627804_SENSEDISC_DATCHIK_SILY_50N_S0014/ | по запросу
42 | 627796 | SenseDisc Датчик силы микротока (±10мкА) S0006 |  | Программное обеспечение SWR iLab – скачать SenseDisc Датчик силы микротока (10мкА) S0006 используется для измерения тока в пределах 10мкА в цепи. Когда ток проходит через резистор, он образует разность электрических потенциалов на обоих концах сопротивления. Датчик подключается к регистратору данных SenseDisc, который обеспечивает сбор данных. Сам регистратор может быть подключён через USB-порт (поддерживает протокол связи USB2.0/3.0.) для обработки и анализа данных в программном обеспечении SWRiLab. Особенность - Датчик должен быть подключён к любому порту регистратора данных SenseDisc. - Во время использования датчик должен быть параллельно подключён к цепи. - Перед использованием датчик необходимо откалибровать. Типичные области применения: - Генератор геомагнитного поля - Демонстрация получения энергии из человеческого тела - Явление электромагнитной индукции - Явление термоэлектрического тока - Фотоэлектрический эффект Комплектация: - Датчик ? 1 шт. - Кабель – 2 шт. Дополнительное оборудование - SenseDisc Базовый регистратор данных SD0010 - SenseDisc Продвинутый регистратор данных SD0020 - SenseDisc Регистратор данных по физике SD0030 - SenseDisc Регистратор данных по биохимии SD0040 - SenseDisc Регистратор данных по естествознанию SD0050 - SenseDisc Датчик силы тока (±1А) S0005 - SenseDisc Датчик силы тока (±10А) S0035 - SenseDisc Датчик силы тока (±30А) S0036 - SenseDisc Датчик силы миллиамперный (±20мА) S0007 Программное обеспечениеSWRiLab? это кроссплатформенное решение, которое может работать на разных операционных системах:Win,iOS,AndroidиLinux. С помощью этого ПО происходит снятие, обработка и анализ данных, полученных в результате выполнения экспериментов. Программное обеспечение iLab доступно к скачиванию и установке по ссылке (бесплатно):Windows,iOs,AndroidиLinux. При установке программы выберите русский язык. | https://ir74.ru/catalog/tsifrovye-laboratorii-i-datchiki16516/tsifrovye-laboratorii-swr/_627796_SENSEDISC_DATCHIK_SILY_MIKROTOKA_10MKA_S0006/ | по запросу
43 | 627797 | SenseDisc Датчик силы миллиамперный (±10мА) S0007 |  | Программное обеспечение SWR iLab – скачать SenseDisc Датчик силы миллиамперный (20мА) S0007 используется для измерения тока в пределах 10мкА в цепи. Когда ток проходит через резистор, он образует разность электрических потенциалов на обоих концах сопротивления. Датчик подключается к регистратору данных SenseDisc, который обеспечивает сбор данных. Сам регистратор может быть подключён через USB-порт (поддерживает протокол связи USB2.0/3.0.) для обработки и анализа данных в программном обеспечении SWRiLab. Особенность - Датчик должен быть подключён к любому порту регистратора данных SenseDisc. - Во время использования датчик должен быть параллельно подключён к цепи. - Перед использованием датчик необходимо откалибровать. Типичные области применения: - Зарядка и разрядка конденсатора Комплектация: - Датчик ? 1 шт. - Кабель – 2 шт. Дополнительное оборудование - SenseDisc Базовый регистратор данных SD0010 - SenseDisc Продвинутый регистратор данных SD0020 - SenseDisc Регистратор данных по физике SD0030 - SenseDisc Регистратор данных по биохимии SD0040 - SenseDisc Регистратор данных по естествознанию SD0050 - SenseDisc Датчик силы тока (±1А) S0005 - SenseDisc Датчик силы тока (±10А) S0035 - SenseDisc Датчик силы тока (±30А) S0036 - SenseDisc Датчик силы микротока (±10мкА) S0006 Программное обеспечениеSWRiLab? это кроссплатформенное решение, которое может работать на разных операционных системах:Win,iOS,AndroidиLinux. С помощью этого ПО происходит снятие, обработка и анализ данных, полученных в результате выполнения экспериментов. Программное обеспечение iLab доступно к скачиванию и установке по ссылке (бесплатно):Windows,iOs,AndroidиLinux. При установке программы выберите русский язык. | https://ir74.ru/catalog/tsifrovye-laboratorii-i-datchiki16516/tsifrovye-laboratorii-swr/_627797_SENSEDISC_DATCHIK_SILY_MILLIAMPERNYY_10MA_S0007/ | по запросу
44 | 627815 | SenseDisc Датчик силы тока (±10А) S0035 |  | Программное обеспечение SWR iLab – скачать SenseDisc Датчик силы тока (10А) S0035 используется для измерения тока в цепи. Когда ток проходит через резистор, он образует разность электрических потенциалов на обоих концах сопротивления. После усиления цепи он может точно измерить ток в цепи постоянного тока или низковольтной, низкочастотной цепи переменного тока. Датчик подключается к регистратору данных SenseDisc, который обеспечивает сбор данных. Сам регистратор может быть подключён через USB-порт (поддерживает протокол связи USB2.0/3.0.) для обработки и анализа данных в программном обеспечении SWRiLab. Особенность - Датчик должен быть подключён к любому порту регистратора данных SenseDisc. - Во время использования датчик должен быть параллельно подключён к цепи. - Перед использованием датчик необходимо откалибровать. Типичные области применения: - Последовательное и параллельное подключение резистора - Измерение ВА маленькой лампочки - Измерение электродинамического потенциала и внутреннего сопротивления батареи - Закон Ома Комплектация: - Датчик ? 1 шт. - Кабель – 2 шт. Дополнительное оборудование - SenseDisc Базовый регистратор данных SD0010 - SenseDisc Продвинутый регистратор данных SD0020 - SenseDisc Регистратор данных по физике SD0030 - SenseDisc Регистратор данных по биохимии SD0040 - SenseDisc Регистратор данных по естествознанию SD0050 - SenseDisc Датчик силы тока (±1А) S0005 - SenseDisc Датчик силы тока (±30А) S0036 - SenseDisc Датчик силы микротока (±10мкА) S0006 - SenseDisc Датчик силы миллиамперный (±20мА) S0007 Программное обеспечениеSWRiLab? это кроссплатформенное решение, которое может работать на разных операционных системах:Win,iOS,AndroidиLinux. С помощью этого ПО происходит снятие, обработка и анализ данных, полученных в результате выполнения экспериментов. Программное обеспечение iLab доступно к скачиванию и установке по ссылке (бесплатно):Windows,iOs,AndroidиLinux. При установке программы выберите русский язык. | https://ir74.ru/catalog/tsifrovye-laboratorii-i-datchiki16516/tsifrovye-laboratorii-swr/_627815_SENSEDISC_DATCHIK_SILY_TOKA_10A_S0035/ | по запросу
45 | 627795 | SenseDisc Датчик силы тока (±1А) S0005 |  | Программное обеспечение SWR iLab – скачать SenseDisc Датчик силы тока (1А) S0005 используется для измерения тока в цепи. Когда ток проходит через резистор, он образует разность электрических потенциалов на обоих концах сопротивления. После усиления цепи он может точно измерить ток в цепи постоянного тока или низковольтной, низкочастотной цепи переменного тока. Датчик подключается к регистратору данных SenseDisc, который обеспечивает сбор данных. Сам регистратор может быть подключён через USB-порт (поддерживает протокол связи USB2.0/3.0.) для обработки и анализа данных в программном обеспечении SWRiLab. Особенность - Датчик должен быть подключён к любому порту регистратора данных SenseDisc. - Во время использования датчик должен быть параллельно подключён к цепи. - Перед использованием датчик необходимо откалибровать. Типичные области применения: - Последовательное и параллельное подключение резистора - Измерение ВА маленькой лампочки - Измерение электродинамического потенциала и внутреннего сопротивления батареи - Закон Ома Комплектация: - Датчик ? 1 шт. - Кабель – 2 шт. Дополнительное оборудование - SenseDisc Базовый регистратор данных SD0010 - SenseDisc Продвинутый регистратор данных SD0020 - SenseDisc Регистратор данных по физике SD0030 - SenseDisc Регистратор данных по биохимии SD0040 - SenseDisc Регистратор данных по естествознанию SD0050 - SenseDisc Датчик силы тока (±10А) S0035 - SenseDisc Датчик силы тока (±30А) S0036 - SenseDisc Датчик силы микротока (±10мкА) S0006 - SenseDisc Датчик силы миллиамперный (±20мА) S0007 Программное обеспечениеSWRiLab? это кроссплатформенное решение, которое может работать на разных операционных системах:Win,iOS,AndroidиLinux. С помощью этого ПО происходит снятие, обработка и анализ данных, полученных в результате выполнения экспериментов. Программное обеспечение iLab доступно к скачиванию и установке по ссылке (бесплатно):Windows,iOs,AndroidиLinux. При установке программы выберите русский язык. | https://ir74.ru/catalog/tsifrovye-laboratorii-i-datchiki16516/tsifrovye-laboratorii-swr/_627795_SENSEDISC_DATCHIK_SILY_TOKA_1A_S0005/ | по запросу
46 | 627816 | SenseDisc Датчик силы тока (±30А) S0036 |  | Программное обеспечение SWR iLab – скачать SenseDisc Датчик силы тока (30А) S0036 используется для измерения тока в цепи. Когда ток проходит через резистор, он образует разность электрических потенциалов на обоих концах сопротивления. После усиления цепи он может точно измерить ток в цепи постоянного тока или низковольтной, низкочастотной цепи переменного тока. Датчик подключается к регистратору данных SenseDisc, который обеспечивает сбор данных. Сам регистратор может быть подключён через USB-порт (поддерживает протокол связи USB2.0/3.0.) для обработки и анализа данных в программном обеспечении SWRiLab. Особенность - Датчик должен быть подключён к любому порту регистратора данных SenseDisc. - Во время использования датчик должен быть параллельно подключён к цепи. - Перед использованием датчик необходимо откалибровать. Типичные области применения: - Последовательное и параллельное подключение резистора - Измерение ВА маленькой лампочки - Измерение электродинамического потенциала и внутреннего сопротивления батареи - Закон Ома Комплектация: - Датчик ? 1 шт. - Кабель – 2 шт. Дополнительное оборудование - SenseDisc Базовый регистратор данных SD0010 - SenseDisc Продвинутый регистратор данных SD0020 - SenseDisc Регистратор данных по физике SD0030 - SenseDisc Регистратор данных по биохимии SD0040 - SenseDisc Регистратор данных по естествознанию SD0050 - SenseDisc Датчик силы тока (±1А) S0005 - SenseDisc Датчик силы тока (±10А) S0035 - SenseDisc Датчик силы микротока (±10мкА) S0006 - SenseDisc Датчик силы миллиамперный (±20мА) S0007 Программное обеспечениеSWRiLab? это кроссплатформенное решение, которое может работать на разных операционных системах:Win,iOS,AndroidиLinux. С помощью этого ПО происходит снятие, обработка и анализ данных, полученных в результате выполнения экспериментов. Программное обеспечение iLab доступно к скачиванию и установке по ссылке (бесплатно):Windows,iOs,AndroidиLinux. При установке программы выберите русский язык. | https://ir74.ru/catalog/tsifrovye-laboratorii-i-datchiki16516/tsifrovye-laboratorii-swr/_627816_SENSEDISC_DATCHIK_SILY_TOKA_30A_S0036/ | по запросу
47 | 627839 | SenseDisc Датчик солёности S1026 |  | Программное обеспечение SWR iLab – скачать SenseDisc Датчик солёности S1026 предназначен для определения солёности в растворе. Датчику требуется универсальный вход S3000, который подключается к любому порту регистратора данных SenseDisc, обеспечивающему сбор данных. Сам регистратор может быть подключён через USB-порт (поддерживает протокол связи USB2.0/3.0.) для обработки и анализа данных в программном обеспечении SWRiLab. Типичные области применения: - Измерение солёности растворов - Взаимосвязь между проводимостью и солёностью морской воды - Солёность морской воды Комплектация: - Датчик ? 1 шт. Дополнительное оборудование - SenseDisc Базовый регистратор данных SD0010 - SenseDisc Продвинутый регистратор данных SD0020 - SenseDisc Регистратор данных по физике SD0030 - SenseDisc Регистратор данных по биохимии SD0040 - SenseDisc Регистратор данных по естествознанию SD0050 - SenseDisc Универсальный вход S3000 Программное обеспечениеSWRiLab? это кроссплатформенное решение, которое может работать на разных операционных системах:Win,iOS,AndroidиLinux. С помощью этого ПО происходит снятие, обработка и анализ данных, полученных в результате выполнения экспериментов. Программное обеспечение iLab доступно к скачиванию и установке по ссылке (бесплатно):Windows,iOs,AndroidиLinux. При установке программы выберите русский язык. | https://ir74.ru/catalog/tsifrovye-laboratorii-i-datchiki16516/tsifrovye-laboratorii-swr/_627839_SENSEDISC_DATCHIK_SOLYENOSTI_S1026/ | по запросу
48 | 627799 | SenseDisc Датчик температуры (-40C +135C) S0009 |  | Программное обеспечение SWR iLab – скачать SenseDisc Датчик температуры (-40C +135C) S0009 используется для измерения температуры. Датчик температуры разработан с использованием электронного элемента NTC. При изменении температуры окружающей среды сопротивление NTC также изменяется. Датчик подключается к регистратору данных SenseDisc, который обеспечивает сбор данных. Сам регистратор может быть подключён через USB-порт (поддерживает протокол связи USB2.0/3.0.) для обработки и анализа данных в программном обеспечении SWRiLab. Особенность - Датчик должен быть подключён к любому порту регистратора данных SenseDisc. - Датчик не требует калибровки и обладает высокой стабильностью. - Никогда не помещайте зонд датчика непосредственно на открытый огонь или нагревательный диск. - Никогда не погружайте другие части датчика температуры, кроме его зонда из нержавеющей стали, в жидкость при измерении температуры. - Полностью очищайте зонд датчика температуры после использования. - Никогда не помещайте зонд датчика в среду, температура которой выходит за пределы диапазона измерения Типичные области применения: - Естественное охлаждение воды. - Охлаждение жидкости путём испарения. - Преобразование между работой и энергией. - Изучение зависимости между температурой кипения и давлением жидкости. - Теплота реакции нейтрализации кислот и оснований. - Сравнение теплопроводности различных веществ. - Прорастание семян. - Застывание воды и таяние льда. - Изучение удельной теплоёмкости. Комплектация: - Датчик ? 1 шт. - Зонд температурный – 1 шт. Дополнительное оборудование - SenseDisc Базовый регистратор данных SD0010 - SenseDisc Продвинутый регистратор данных SD0020 - SenseDisc Регистратор данных по физике SD0030 - SenseDisc Регистратор данных по биохимии SD0040 - SenseDisc Регистратор данных по естествознанию SD0050 - SenseDisc Датчик Инфракрасный термометр (-70С +380С) S0010 - SenseDisc Датчик температуры быстродействующий (-25С +100С) S0011 - SenseDisc Датчик температуры поверхности (-30C +150C) S0012 - SenseDisc Датчик высоких температур (-200C +1200C) S0013 Программное обеспечениеSWRiLab? это кроссплатформенное решение, которое может работать на разных операционных системах:Win,iOS,AndroidиLinux. С помощью этого ПО происходит снятие, обработка и анализ данных, полученных в результате выполнения экспериментов. Программное обеспечение iLab доступно к скачиванию и установке по ссылке (бесплатно):Windows,iOs,AndroidиLinux. При установке программы выберите русский язык. | https://ir74.ru/catalog/tsifrovye-laboratorii-i-datchiki16516/tsifrovye-laboratorii-swr/_627799_SENSEDISC_DATCHIK_TEMPERATURY_40C_135C_S0009/ | по запросу
49 | 627802 | SenseDisc Датчик температуры поверхности (-30C +150C) S0012 |  | Программное обеспечение SWR iLab – скачать SenseDisc Датчик температуры поверхности (-30C +150C) S0012 используется для измерения температуры на поверхности металла и температуры жидкости или газа в герметичном контейнере или трубах. Чувствительным компонентом датчика температуры поверхности является термистор NTC. Он запечатан в пустой металлический контейнер. Когда он прикасается к измеряемому объекту, он очень быстро реагирует. Термистор NTC может широко использоваться для измерения, компенсации температуры и сдерживания импульсного тока. Датчик подключается к регистратору данных SenseDisc, который обеспечивает сбор данных. Сам регистратор может быть подключён через USB-порт (поддерживает протокол связи USB2.0/3.0.) для обработки и анализа данных в программном обеспечении SWRiLab. Особенность - Датчик должен быть подключён к любому порту регистратора данных SenseDisc. - Датчик откалиброван на заводе. - Зонд должен плотно прилегать к измеряемой поверхности. - Не измеряйте температуру, превышающую диапазон измерений. Типичные области применения: - Преобразование между работой и энергией. - Сравнение характеристик теплопроводности различных веществ. Комплектация: - Датчик ? 1 шт. - Зонд – 1 шт. Дополнительное оборудование - SenseDisc Базовый регистратор данных SD0010 - SenseDisc Продвинутый регистратор данных SD0020 - SenseDisc Регистратор данных по физике SD0030 - SenseDisc Регистратор данных по биохимии SD0040 - SenseDisc Регистратор данных по естествознанию SD0050 - SenseDisc Датчик температуры (-40C +135C) S0009 - SenseDisc Датчик Инфракрасный термометр (-70С +380С) S0010 - SenseDisc Датчик температуры быстродействующий (-25С +100С) S0011 - SenseDisc Датчик высоких температур (-200C +1200C) S0013 Программное обеспечениеSWRiLab? это кроссплатформенное решение, которое может работать на разных операционных системах:Win,iOS,AndroidиLinux. С помощью этого ПО происходит снятие, обработка и анализ данных, полученных в результате выполнения экспериментов. Программное обеспечение iLab доступно к скачиванию и установке по ссылке (бесплатно):Windows,iOs,AndroidиLinux. При установке программы выберите русский язык. | https://ir74.ru/catalog/tsifrovye-laboratorii-i-datchiki16516/tsifrovye-laboratorii-swr/_627802_SENSEDISC_DATCHIK_TEMPERATURY_POVERKHNOSTI_30C_150C_S0012/ | по запросу
50 | 627840 | SenseDisc Датчик угарного газа (CO) S1027 |  | Программное обеспечение SWR iLab – скачать SenseDisc Датчик угарного газа (CO) S1027 предназначен для определения концентрации угарного газа в воздухе. Датчику требуется универсальный вход S3000, который подключается к любому порту регистратора данных SenseDisc, обеспечивающему сбор данных. Сам регистратор может быть подключён через USB-порт (поддерживает протокол связи USB2.0/3.0.) для обработки и анализа данных в программном обеспечении SWRiLab. Типичные области применения: - Получение CO с помощью концентрированной серной кислоты и муравьиной кислоты - Обнаружение концентрации CO при недостаточном сгорании угля Комплектация: - Датчик ? 1 шт. Дополнительное оборудование - SenseDisc Базовый регистратор данных SD0010 - SenseDisc Продвинутый регистратор данных SD0020 - SenseDisc Регистратор данных по физике SD0030 - SenseDisc Регистратор данных по биохимии SD0040 - SenseDisc Регистратор данных по естествознанию SD0050 - SenseDisc Универсальный вход S3000 Программное обеспечениеSWRiLab? это кроссплатформенное решение, которое может работать на разных операционных системах:Win,iOS,AndroidиLinux. С помощью этого ПО происходит снятие, обработка и анализ данных, полученных в результате выполнения экспериментов. Программное обеспечение iLab доступно к скачиванию и установке по ссылке (бесплатно):Windows,iOs,AndroidиLinux. При установке программы выберите русский язык. | https://ir74.ru/catalog/tsifrovye-laboratorii-i-datchiki16516/tsifrovye-laboratorii-swr/_627840_SENSEDISC_DATCHIK_UGARNOGO_GAZA_CO_S1027/ | по запросу
51 | 627823 | SenseDisc Датчик углекислого газа (0~10 0000ч/млн) S1007 |  | Программное обеспечение SWR iLab – скачать SenseDisc Датчик углекислого газа (0~10 0000ч/млн) S1007 предназначен для измерения концентрации углекислого газа в воздухе. Датчику требуется универсальный вход S3000, который подключается к любому порту регистратора данных SenseDisc, обеспечивающему сбор данных. Сам регистратор может быть подключён через USB-порт (поддерживает протокол связи USB2.0/3.0.) для обработки и анализа данных в программном обеспечении SWRiLab. Особенность - Требуется использовать универсальный вход S3000, который подключается к любому порту регистратора данных SenseDisc. - Может потребоваться калибровка перед использованием Типичные области применения: - Фотосинтез растений - Изучение регуляции дыхания у сахаромицетов - Оценка качества воздуха - Скорость образования CO₂в химической реакции - Сравнение газа, выдыхаемого человеком, с газом окружающей среды Комплектация: - Датчик ? 1 шт. Дополнительное оборудование - SenseDisc Базовый регистратор данных SD0010 - SenseDisc Продвинутый регистратор данных SD0020 - SenseDisc Регистратор данных по физике SD0030 - SenseDisc Регистратор данных по биохимии SD0040 - SenseDisc Регистратор данных по естествознанию SD0050 - SenseDisc Универсальный вход S3000 Программное обеспечениеSWRiLab? это кроссплатформенное решение, которое может работать на разных операционных системах:Win,iOS,AndroidиLinux. С помощью этого ПО происходит снятие, обработка и анализ данных, полученных в результате выполнения экспериментов. Программное обеспечение iLab доступно к скачиванию и установке по ссылке (бесплатно):Windows,iOs,AndroidиLinux. При установке программы выберите русский язык. | https://ir74.ru/catalog/tsifrovye-laboratorii-i-datchiki16516/tsifrovye-laboratorii-swr/_627823_SENSEDISC_DATCHIK_UGLEKISLOGO_GAZA_0_10_0000CH_MLN_S1007/ | по запросу
52 | 627821 | SenseDisc Датчик удельной проводимости (0~20000мкс/см) S1003 |  | Программное обеспечение SWR iLab – скачать SenseDisc Датчик удельной проводимости (0~20000мкс/см) S1003 предназначен для измерения проводимости раствора и её изменения. Он не может различать вид иона, но может определять концентрацию иона в растворе. Датчику требуется универсальный вход S3000, который подключается к любому порту регистратора данных SenseDisc, обеспечивающему сбор данных. Сам регистратор может быть подключён через USB-порт (поддерживает протокол связи USB2.0/3.0.) для обработки и анализа данных в программном обеспечении SWRiLab. Особенность - Требуется использовать универсальный вход S3000, который подключается к любому порту регистратора данных SenseDisc. - Может потребоваться калибровка перед использованием Типичные области применения: - Сравнение электропроводности различных вод - Реакция фенола и насыщенной бромной воды - Исследование чистоты питьевой воды - Взаимосвязь между размером клетки и транслокацией растворителя Комплектация: - Датчик ? 1 шт. Дополнительное оборудование - SenseDisc Базовый регистратор данных SD0010 - SenseDisc Продвинутый регистратор данных SD0020 - SenseDisc Регистратор данных по физике SD0030 - SenseDisc Регистратор данных по биохимии SD0040 - SenseDisc Регистратор данных по естествознанию SD0050 - SenseDisc Универсальный вход S3000 Программное обеспечениеSWRiLab? это кроссплатформенное решение, которое может работать на разных операционных системах:Win,iOS,AndroidиLinux. С помощью этого ПО происходит снятие, обработка и анализ данных, полученных в результате выполнения экспериментов. Программное обеспечение iLab доступно к скачиванию и установке по ссылке (бесплатно):Windows,iOs,AndroidиLinux. При установке программы выберите русский язык. | https://ir74.ru/catalog/tsifrovye-laboratorii-i-datchiki16516/tsifrovye-laboratorii-swr/_627821_SENSEDISC_DATCHIK_UDELNOY_PROVODIMOSTI_0_20000MKS_SM_S1003/ | по запросу
53 | 627850 | SenseDisc Датчик УФ излучения S1040 |  | Программное обеспечение SWR iLab – скачать SenseDisc Датчик УФ излучения S1040 используется для обнаружения ультрафиолетового излучения. Длина волны ультрафиолетового света в электромагнитном спектре находится в диапазоне 100 нм-400 нм. Датчик способен преобразовывать УФ-излучение в сигнал напряжения, который прямо пропорционален силе УФ-излучения. Датчик подключается к регистратору данных SenseDisc, который обеспечивает сбор данных. Сам регистратор может быть подключён через USB-порт (поддерживает протокол связи USB2.0/3.0.) для обработки и анализа данных в программном обеспечении SWRiLab. Особенность - Датчик должен быть подключён к любому порту регистратора данных SenseDisc. Типичные области применения: - Определение силы местного ультрафиолетового излучения. - Влияние УФ-излучения различной силы на биологическую выживаемость - Солнечная радиация и времена года Комплектация: - Датчик ? 1 шт. Дополнительное оборудование - SenseDisc Базовый регистратор данных SD0010 - SenseDisc Продвинутый регистратор данных SD0020 - SenseDisc Регистратор данных по физике SD0030 - SenseDisc Регистратор данных по биохимии SD0040 - SenseDisc Регистратор данных по естествознанию SD0050 Программное обеспечениеSWRiLab? это кроссплатформенное решение, которое может работать на разных операционных системах:Win,iOS,AndroidиLinux. С помощью этого ПО происходит снятие, обработка и анализ данных, полученных в результате выполнения экспериментов. Программное обеспечение iLab доступно к скачиванию и установке по ссылке (бесплатно):Windows,iOs,AndroidиLinux. При установке программы выберите русский язык. | https://ir74.ru/catalog/tsifrovye-laboratorii-i-datchiki16516/tsifrovye-laboratorii-swr/_627850_SENSEDISC_DATCHIK_UF_IZLUCHENIYA_S1040/ | по запросу
54 | 627814 | SenseDisc Микрофон цифровой (100Гц~15кГц) S0034 |  | Программное обеспечение SWR iLab – скачать SenseDisc Микрофон цифровой (100Гц~15кГц) S0034 собирает звуковой сигнал с помощью электретного микрофона. Микрофон состоит из пылезащитной сетки, корпуса, вибрирующей диафрагмы, разделителя, задней пластины, медного кольца, резонатора. и печатной платы. Микрофон представляет собой конденсатор с вибрирующей диафрагмой, разделителем и задней пластиной. На пластиковой вибрирующей мембране находится заряд. Под воздействием звука мембрана начинает вибрировать, так что расстояние между мембраной и задней пластиной изменяется. Возникает разность ?d. Согласно C=?S/4?kd, ёмкость изменится на ΔC. Согласно C=Q/V (Q - величина электрического заряда), при изменении ΔC, Q остается постоянным, поэтому напряжение изменяется на ΔV. Звуковой сигнал преобразуется в электрический. Схема датчика преобразует электрический сигнал в аналоговый сигнал в стандартном диапазоне Датчик подключается к регистратору данных SenseDisc, обеспечивающему сбор данных. Сам регистратор может быть подключён через USB-порт (поддерживает протокол связи USB2.0/3.0.) для обработки и анализа данных в программном обеспечении SWRiLab. Особенность - Датчик должен быть подключён к любому порту регистратора данных SenseDisc. - Убедитесь, что измеряемый звук находится в пределах этого диапазона. Если он выходит за пределы диапазона измерения, держите датчик подальше от него или уменьшите уровень звука. - Датчик не является водонепроницаемым. Если датчик используется во влажной среде, постарайтесь предотвратить попадание воды внутрь датчика. Типичные области применения: - Измерение частоты звуковой волны Комплектация: - Датчик ? 1 шт. Дополнительное оборудование - SenseDisc Базовый регистратор данных SD0010 - SenseDisc Продвинутый регистратор данных SD0020 - SenseDisc Регистратор данных по физике SD0030 - SenseDisc Регистратор данных по биохимии SD0040 - SenseDisc Регистратор данных по естествознанию SD0050 - SenseDisc Датчик звука (40дБ~92дБ) S0021 Программное обеспечениеSWRiLab? это кроссплатформенное решение, которое может работать на разных операционных системах:Win,iOS,AndroidиLinux. С помощью этого ПО происходит снятие, обработка и анализ данных, полученных в результате выполнения экспериментов. Программное обеспечение iLab доступно к скачиванию и установке по ссылке (бесплатно):Windows,iOs,AndroidиLinux. При установке программы выберите русский язык. | https://ir74.ru/catalog/tsifrovye-laboratorii-i-datchiki16516/tsifrovye-laboratorii-swr/_627814_SENSEDISC_MIKROFON_TSIFROVOY_100GTS_15KGTS_S0034/ | по запросу
55 | 627853 | SenseDisc Продвинутый регистратор Данных SD0020 |  | Программное обеспечение SWR iLab – скачать SenseDisc Продвинутый регистратор данных SD0020 ? это новая концепция портативной цифровой лаборатории с мощными функциями, которая подходит для проведения лабораторных и практических работ в начальной и средней школе. Внешний вид регистратора данных компактен. Его круглый дизайн позволяет собирать информацию по семи каналам одновременно. Кроме того, датчики вставляются в порты, окружающие регистратор, и идеально сочетаются с ним. В систему встроены трёхосевой акселерометр, GPS, датчик температуры окружающей среды, барометр и датчик относительной высокой температуры. У регистратора данных SenseDisc есть 3,5-дюймовый сенсорный TFT-экраном, встроенный аккумулятор ёмкостью 1800 мАч. Регистратор данных может самостоятельно измерять и отображать данные и может быть подключён к внешнему устройству для снятия и обработки данных (по проводу и беспроводным способом); он поддерживает Windows, Android, Mac OS X и iOS. Регистратор данных SensDisc разработан как окружающий тип, то есть сенсорные модули подключаются, окружая его так, что образуется круг. Он может использоваться для одновременного подключения семи датчиков. Все модули датчиков можно подключать и отключать. Пользователь может настроить его в соответствии со своими требованиями. Типичные области использования - Измерение относительной высоты над уровнем моря, например, для получения определённой высоты от одной высоты до другой. - Измерение температуры окружающей среды. В частности, некоторые эксперименты могут быть скорректированы в соответствии с текущей температурой, если они сильно зависят от температуры. - Измерение атмосферного давления в окружающей среде. Датчик достаточно чувствительный, чтобы регистрировать изменения атмосферного давления, вызванные изменением высоты над уровнем моря. - Измерение значений ускорения в трёх вертикальных направлениях пространства и отображение их на экране. - GPS может регистрировать широту и долготу места проведения эксперимента и отображать координаты положения на экране. - Эксперименты по физике в старших классах, такие как: закон сопротивления, вольт-амперное сопротивление, изучение зависимости между температурой кипения и давлением жидкости, изучение изображения перемещения при равномерном линейном движении, изучение траектории движения объекта, изучение динамической силы трения и статической силы трения, определение скорости движения объекта, изучение кривой скорости равномерного переменного линейного движения, изучение равномерного кругового движения, закон Бойля и т.д.. - Эксперименты по физике средней школы, такие как естественное охлаждение воды, охлаждение жидкости путём испарения, конвергентный эффект выпуклой линзы, эксперимент с электромагнитом, исследование однородного магнитного поля, влияние магнитного поля на электрический провод, магнитное поле одновитковой катушки, исследование гравитационного притяжения между молекулами твёрдых тел, условие равновесия двух сил, на действие неподвижного шкива, исследование действия шкивов, силы между объектами, измерение звука, три ключевых элемента звука, эксперимент с магдебургскими полушариями, силы между молекулами воздуха и др. Комплектация: - Регистратор данных ? 1 шт. - Стилус ? 1 шт. - USB-кабель ? 1 шт. - Адаптер питания ? 1 шт. - Кейс для хранения ? 1 шт. Регистраторы данных SenseDisc отличаются цветом: - SenseDisc Базовый регистратор данных SD0010 - SenseDisc Регистратор данных по физике SD0030 - SenseDisc Регистратор данных по биохимии SD0040 - SenseDisc Регистратор данных по естествознанию SD0050 Рекомендуемая базовая комплектация для регистраторов данных: Каждый из регистраторов данных имеет 7 портов, в которые подключаются датчики (по кругу). Обратите внимание, что некоторые датчики требуют универсальный вход. Данные могут сниматься одновременно со всех подключённых датчиков. Базовый регистратор данных Продвинутый регистратор данных Регистратор данных по физике Регистратор данных по биохимии Регистратор данных по естествознанию Универсальный вход Нужен для подключения некоторых датчиков SD0010 SD0020 SD0030 SD0040 SD0050 S3000 S0001 ? ? ? Напряжение (30В) S0002 ? ? Напряжение (500мВ) S0005 ? ? ? Сила тока (1А) S0009 ? ? ? ? ? Температрура (-40C +135C) S0013 ? ? Высокая температура (-200 +1200C) S0014 ? ? ? Сила (50Н) S0015 ? ? ? Движение (0,2-6м) S0016 ? ? Фоторамка S0019 ? ? Освещённость (0~55000 люкс) S0021 ? ? ? ? Звук (40дБ~92дБ) S0024 ? ? ? Давлениеабс. (0~400кПа) S1024 ? ? ? Частота сердечных сокращений S1002 ? ? ? ? pH (0-14) S1003 ? ? ? Удельная проводимость S1005 ? ? ? ? Растворённый кислород /Кислород (0~ 20мг/л) S1007 ? ? Углекислый газ (0~10 0000ч/млн) S1008 ? ? ? ? Влажность относительная (0~100%) S1011 ? ЭКГ (-1мВ~+5мВ) S1012 ? ? Дыхание (10л/с) S1040 ? УФ излучение | https://ir74.ru/catalog/tsifrovye-laboratorii-i-datchiki16516/tsifrovye-laboratorii-swr/_627853_SENSEDISC_PRODVINUTYY_REGISTRATOR_DANNYKH_SD0020/ | по запросу
56 | 627855 | SenseDisc Регистратор Данных по биохимии SD0040 |  | Программное обеспечение SWR iLab – скачать SenseDisc Регистратор данных по биохимии SD0040 ? это новая концепция портативной цифровой лаборатории с мощными функциями, которая подходит для проведения лабораторных и практических работ в средней школе. Внешний вид регистратора данных компактен. Его круглый дизайн позволяет собирать информацию по семи каналам одновременно. Кроме того, датчики вставляются в порты, окружающие регистратор, и идеально сочетаются с ним. В систему встроены трёхосевой акселерометр, GPS, датчик температуры окружающей среды, барометр и датчик относительной высокой температуры. У регистратора данных SenseDisc есть 3,5-дюймовый сенсорный TFT-экраном, встроенный аккумулятор ёмкостью 1800 мАч. Регистратор данных может самостоятельно измерять и отображать данные и может быть подключён к внешнему устройству для снятия и обработки данных (по проводу и беспроводным способом); он поддерживает Windows, Android, Mac OS X и iOS. Регистратор данных SensDisc разработан как окружающий тип, то есть сенсорные модули подключаются, окружая его так, что образуется круг. Он может использоваться для одновременного подключения семи датчиков. Все модули датчиков можно подключать и отключать. Пользователь может настроить его в соответствии со своими требованиями. Типичные области использования - Измерение относительной высоты над уровнем моря, например, для получения определённой высоты от одной высоты до другой. - Измерение температуры окружающей среды. В частности, некоторые эксперименты могут быть скорректированы в соответствии с текущей температурой, если они сильно зависят от температуры. - Измерение атмосферного давления в окружающей среде. Датчик достаточно чувствительный, чтобы регистрировать изменения атмосферного давления, вызванные изменением высоты над уровнем моря. - Измерение значений ускорения в трёх вертикальных направлениях пространства и отображение их на экране. - GPS может регистрировать широту и долготу места проведения эксперимента и отображать координаты положения на экране. - Эксперименты по физике в старших классах, такие как: закон сопротивления, вольт-амперное сопротивление, изучение зависимости между температурой кипения и давлением жидкости, изучение изображения перемещения при равномерном линейном движении, изучение траектории движения объекта, изучение динамической силы трения и статической силы трения, определение скорости движения объекта, изучение кривой скорости равномерного переменного линейного движения, изучение равномерного кругового движения, закон Бойля и т.д.. - Эксперименты по физике средней школы, такие как естественное охлаждение воды, охлаждение жидкости путём испарения, конвергентный эффект выпуклой линзы, эксперимент с электромагнитом, исследование однородного магнитного поля, влияние магнитного поля на электрический провод, магнитное поле одновитковой катушки, исследование гравитационного притяжения между молекулами твёрдых тел, условие равновесия двух сил, на действие неподвижного шкива, исследование действия шкивов, силы между объектами, измерение звука, три ключевых элемента звука, эксперимент с магдебургскими полушариями, силы между молекулами воздуха и др. Комплектация: - Регистратор данных ? 1 шт. - Стилус ? 1 шт. - USB-кабель ? 1 шт. - Адаптер питания ? 1 шт. - Кейс для хранения ? 1 шт. Регистраторы данных SenseDisc (отличаются цветом): - SenseDisc Базовый регистратор данных SD0010 - SenseDisc Продвинутый регистратор данных SD0020 - SenseDisc Регистратор данных по физике SD0030 - SenseDisc Регистратор данных по естествознанию SD0050 Рекомендуемая базовая комплектация для регистраторов данных: Каждый из регистраторов данных имеет 7 портов, в которые подключаются датчики (по кругу). Обратите внимание, что некоторые датчики требуют универсальный вход. Данные могут сниматься одновременно со всех подключённых датчиков. Базовый регистратор данных Продвинутый регистратор данных Регистратор данных по физике Регистратор данных по биохимии Регистратор данных по естествознанию Универсальный вход Нужен для подключения некоторых датчиков SD0010 SD0020 SD0030 SD0040 SD0050 S3000 S0001 ? ? ? Напряжение (30В) S0002 ? ? Напряжение (500мВ) S0005 ? ? ? Сила тока (1А) S0009 ? ? ? ? ? Температрура (-40C +135C) S0013 ? ? Высокая температура (-200 +1200C) S0014 ? ? ? Сила (50Н) S0015 ? ? ? Движение (0,2-6м) S0016 ? ? Фоторамка S0019 ? ? Освещённость (0~55000 люкс) S0021 ? ? ? ? Звук (40дБ~92дБ) S0024 ? ? ? Давлениеабс. (0~400кПа) S1024 ? ? ? Частота сердечных сокращений S1002 ? ? ? ? pH (0-14) S1003 ? ? ? Удельная проводимость S1005 ? ? ? ? Растворённый кислород /Кислород (0~ 20мг/л) S1007 ? ? Углекислый газ (0~10 0000ч/млн) S1008 ? ? ? ? Влажность относительная (0~100%) S1011 ? ЭКГ (-1мВ~+5мВ) S1012 ? ? Дыхание (10л/с) S1040 ? УФ излучение | https://ir74.ru/catalog/tsifrovye-laboratorii-i-datchiki16516/tsifrovye-laboratorii-swr/_627855_SENSEDISC_REGISTRATOR_DANNYKH_PO_BIOKHIMII_SD0040/ | по запросу
57 | 627856 | SenseDisc Регистратор Данных по естествознанию SD0050 |  | Программное обеспечение SWR iLab – скачать SenseDisc Регистратор данных по естествознанию SD0050 ? это новая концепция портативной цифровой лаборатории с мощными функциями, которая подходит для проведения лабораторных и практических работ в средней школе. Внешний вид регистратора данных компактен. Его круглый дизайн позволяет собирать информацию по семи каналам одновременно. Кроме того, датчики вставляются в порты, окружающие регистратор, и идеально сочетаются с ним. В систему встроены трёхосевой акселерометр, GPS, датчик температуры окружающей среды, барометр и датчик относительной высокой температуры. У регистратора данных SenseDisc есть 3,5-дюймовый сенсорный TFT-экраном, встроенный аккумулятор ёмкостью 1800 мАч. Регистратор данных может самостоятельно измерять и отображать данные и может быть подключён к внешнему устройству для снятия и обработки данных (по проводу и беспроводным способом); он поддерживает Windows, Android, Mac OS X и iOS. Регистратор данных SensDisc разработан как окружающий тип, то есть сенсорные модули подключаются, окружая его так, что образуется круг. Он может использоваться для одновременного подключения семи датчиков. Все модули датчиков можно подключать и отключать. Пользователь может настроить его в соответствии со своими требованиями. Типичные области использования - Измерение относительной высоты над уровнем моря, например, для получения определённой высоты от одной высоты до другой. - Измерение температуры окружающей среды. В частности, некоторые эксперименты могут быть скорректированы в соответствии с текущей температурой, если они сильно зависят от температуры. - Измерение атмосферного давления в окружающей среде. Датчик достаточно чувствительный, чтобы регистрировать изменения атмосферного давления, вызванные изменением высоты над уровнем моря. - Измерение значений ускорения в трёх вертикальных направлениях пространства и отображение их на экране. - GPS может регистрировать широту и долготу места проведения эксперимента и отображать координаты положения на экране. - Эксперименты по физике в старших классах, такие как: закон сопротивления, вольт-амперное сопротивление, изучение зависимости между температурой кипения и давлением жидкости, изучение изображения перемещения при равномерном линейном движении, изучение траектории движения объекта, изучение динамической силы трения и статической силы трения, определение скорости движения объекта, изучение кривой скорости равномерного переменного линейного движения, изучение равномерного кругового движения, закон Бойля и т.д.. - Эксперименты по физике средней школы, такие как естественное охлаждение воды, охлаждение жидкости путём испарения, конвергентный эффект выпуклой линзы, эксперимент с электромагнитом, исследование однородного магнитного поля, влияние магнитного поля на электрический провод, магнитное поле одновитковой катушки, исследование гравитационного притяжения между молекулами твёрдых тел, условие равновесия двух сил, на действие неподвижного шкива, исследование действия шкивов, силы между объектами, измерение звука, три ключевых элемента звука, эксперимент с магдебургскими полушариями, силы между молекулами воздуха и др. Комплектация: - Регистратор данных ? 1 шт. - Стилус ? 1 шт. - USB-кабель ? 1 шт. - Адаптер питания ? 1 шт. - Кейс для хранения ? 1 шт. Регистраторы данных SenseDisc (отличаются цветом): - SenseDisc Базовый регистратор данных SD0010 - SenseDisc Продвинутый регистратор данных SD0020 - SenseDisc Регистратор данных по физике SD0030 - SenseDisc Регистратор данных по биохимии SD0040 Рекомендуемая стандартная комплектация для регистраторов данных: Каждый из регистраторов данных имеет 7 портов, в которые подключаются датчики (по кругу). Обратите внимание, что некоторые датчики требуют универсальный вход. Данные могут сниматься одновременно со всех подключённых датчиков. Базовый регистратор данных Продвинутый регистратор данных Регистратор данных по физике Регистратор данных по биохимии Регистратор данных по естествознанию Универсальный вход Нужен для подключения некоторых датчиков SD0010 SD0020 SD0030 SD0040 SD0050 S3000 S0001 ? ? ? Напряжение (30В) S0002 ? ? Напряжение (500мВ) S0005 ? ? ? Сила тока (1А) S0009 ? ? ? ? ? Температрура (-40C +135C) S0013 ? ? Высокая температура (-200 +1200C) S0014 ? ? ? Сила (50Н) S0015 ? ? ? Движение (0,2-6м) S0016 ? ? Фоторамка S0019 ? ? Освещённость (0~55000 люкс) S0021 ? ? ? ? Звук (40дБ~92дБ) S0024 ? ? ? Давлениеабс. (0~400кПа) S1024 ? ? ? Частота сердечных сокращений S1002 ? ? ? ? pH (0-14) S1003 ? ? ? Удельная проводимость S1005 ? ? ? ? Растворённый кислород /Кислород (0~ 20мг/л) S1007 ? ? Углекислый газ (0~10 0000ч/млн) S1008 ? ? ? ? Влажность относительная (0~100%) S1011 ? ЭКГ (-1мВ~+5мВ) S1012 ? ? Дыхание (10л/с) S1040 ? УФ излучение | https://ir74.ru/catalog/tsifrovye-laboratorii-i-datchiki16516/tsifrovye-laboratorii-swr/_627856_SENSEDISC_REGISTRATOR_DANNYKH_PO_ESTESTVOZNANIYU_SD0050/ | по запросу
58 | 627854 | SenseDisc Регистратор Данных по физике SD0030 |  | Программное обеспечение SWR iLab – скачать SenseDisc Регистратор данных по физике SD0030 ? это новая концепция портативной цифровой лаборатории с мощными функциями, которая подходит для проведения лабораторных и практических работ в средней школе. Внешний вид регистратора данных компактен. Его круглый дизайн позволяет собирать информацию по семи каналам одновременно. Кроме того, датчики вставляются в порты, окружающие регистратор, и идеально сочетаются с ним. В систему встроены трёхосевой акселерометр, GPS, датчик температуры окружающей среды, барометр и датчик относительной высокой температуры. У регистратора данных SenseDisc есть 3,5-дюймовый сенсорный TFT-экраном, встроенный аккумулятор ёмкостью 1800 мАч. Регистратор данных может самостоятельно измерять и отображать данные и может быть подключён к внешнему устройству для снятия и обработки данных (по проводу и беспроводным способом); он поддерживает Windows, Android, Mac OS X и iOS. Регистратор данных SensDisc разработан как окружающий тип, то есть сенсорные модули подключаются, окружая его так, что образуется круг. Он может использоваться для одновременного подключения семи датчиков. Все модули датчиков можно подключать и отключать. Пользователь может настроить его в соответствии со своими требованиями. Типичные области использования - Измерение относительной высоты над уровнем моря, например, для получения определённой высоты от одной высоты до другой. - Измерение температуры окружающей среды. В частности, некоторые эксперименты могут быть скорректированы в соответствии с текущей температурой, если они сильно зависят от температуры. - Измерение атмосферного давления в окружающей среде. Датчик достаточно чувствительный, чтобы регистрировать изменения атмосферного давления, вызванные изменением высоты над уровнем моря. - Измерение значений ускорения в трёх вертикальных направлениях пространства и отображение их на экране. - GPS может регистрировать широту и долготу места проведения эксперимента и отображать координаты положения на экране. - Эксперименты по физике в старших классах, такие как: закон сопротивления, вольт-амперное сопротивление, изучение зависимости между температурой кипения и давлением жидкости, изучение изображения перемещения при равномерном линейном движении, изучение траектории движения объекта, изучение динамической силы трения и статической силы трения, определение скорости движения объекта, изучение кривой скорости равномерного переменного линейного движения, изучение равномерного кругового движения, закон Бойля и т.д.. - Эксперименты по физике средней школы, такие как естественное охлаждение воды, охлаждение жидкости путём испарения, конвергентный эффект выпуклой линзы, эксперимент с электромагнитом, исследование однородного магнитного поля, влияние магнитного поля на электрический провод, магнитное поле одновитковой катушки, исследование гравитационного притяжения между молекулами твёрдых тел, условие равновесия двух сил, на действие неподвижного шкива, исследование действия шкивов, силы между объектами, измерение звука, три ключевых элемента звука, эксперимент с магдебургскими полушариями, силы между молекулами воздуха и др. Комплектация: - Регистратор данных ? 1 шт. - Стилус ? 1 шт. - USB-кабель ? 1 шт. - Адаптер питания ? 1 шт. - Кейс для хранения ? 1 шт. Регистраторы данных SenseDisc (отличаются цветом): - SenseDisc Базовый регистратор данных SD0010 - SenseDisc Продвинутый регистратор данных SD0020 - SenseDisc Регистратор данных по биохимии SD0040 - SenseDisc Регистратор данных по естествознанию SD0050 Рекомендуемая базовая комплектация для регистраторов данных: Каждый из регистраторов данных имеет 7 портов, в которые подключаются датчики (по кругу). Обратите внимание, что некоторые датчики требуют универсальный вход. Данные могут сниматься одновременно со всех подключённых датчиков. Базовый регистратор данных Продвинутый регистратор данных Регистратор данных по физике Регистратор данных по биохимии Регистратор данных по естествознанию Универсальный вход Нужен для подключения некоторых датчиков SD0010 SD0020 SD0030 SD0040 SD0050 S3000 S0001 ? ? ? Напряжение (30В) S0002 ? ? Напряжение (500мВ) S0005 ? ? ? Сила тока (1А) S0009 ? ? ? ? ? Температрура (-40C +135C) S0013 ? ? Высокая температура (-200 +1200C) S0014 ? ? ? Сила (50Н) S0015 ? ? ? Движение (0,2-6м) S0016 ? ? Фоторамка S0019 ? ? Освещённость (0~55000 люкс) S0021 ? ? ? ? Звук (40дБ~92дБ) S0024 ? ? ? Давлениеабс. (0~400кПа) S1024 ? ? ? Частота сердечных сокращений S1002 ? ? ? ? pH (0-14) S1003 ? ? ? Удельная проводимость S1005 ? ? ? ? Растворённый кислород /Кислород (0~ 20мг/л) S1007 ? ? Углекислый газ (0~10 0000ч/млн) S1008 ? ? ? ? Влажность относительная (0~100%) S1011 ? ЭКГ (-1мВ~+5мВ) S1012 ? ? Дыхание (10л/с) S1040 ? УФ излучение | https://ir74.ru/catalog/tsifrovye-laboratorii-i-datchiki16516/tsifrovye-laboratorii-swr/_627854_SENSEDISC_REGISTRATOR_DANNYKH_PO_FIZIKE_SD0030/ | по запросу
59 | 627851 | SenseDisc Универсальный вход S3000 |  | Программное обеспечение SWR iLab – скачать SenseDisc Универсальный вход S3000 используетсядля подключения к датчику относительного давления, датчику дыхания, датчику влажности, датчику CO₂, фоторамке, датчику силы и т.д. Универсальный вход подключается к регистратору данных SenseDisc, который обеспечивает сбор данных. Сам регистратор может быть подключён через USB-порт (поддерживает протокол связи USB2.0/3.0.) для обработки и анализа данных в программном обеспечении SWRiLab. Особенность - Подключите универсальный вход к любому порту регистратора данных SenseDisc. - Подключите те датчики, которые должны быть подключены к универсальному входу, например датчик относительного давления, чтобы собирать данные. Комплектация: - Универсальный вход ? 1 шт. Датчики, которым для работы нужен универсальный вход: - SenseDisc Датчиксилы(50Н) S0014 - SenseDisc ФоторамкаS0016 - SenseDisc Датчик относительного давления (±20кПа) S0025 - SenseDisc Датчик pH (0–14) S1002 - SenseDisc Датчик удельной проводимости (0~20000мкс/см) S1003 - SenseDisc Датчик растворённого кислорода/Кислорода (0~20мг/л) S1005 - SenseDisc Датчик углекислого газа (0~10 0000ч/млн) S1007 - SenseDisc Датчик относительной влажности (0~100%) S1008 - SenseDisc Датчик дыхания (±10л/с) S1012 - SenseDisc Датчик концентрации диоксида серы SO₂(0~20ч/млн) S1014 - SenseDisc Датчик концентрации нитрит-ионов (4,6～4600ч/млн) S1015 - SenseDisc Датчик паров спирта (0~6000ч/млн) S1016 - SenseDisc Датчик концентрации хлора Cl₂(0~10ч/млн) S1017 - SenseDisc Датчик концентрации нитрат-ионов (0,6~6200ч/млн) S1018 - SenseDisc Датчик концентрации хлорид-ионов (1,8～3550ч/млн) S1019 - SenseDisc Датчик концентрации ионов натрия (0,2~2300ч/млн) S1021 - SenseDisc Датчик концентрации ионов калия (0,4~3900ч/млн) S1022 - SenseDisc Датчик концентрации ионов кальция (0,4~4000ч/млн) S1023 - SenseDisc Датчик солёности S1026 - SenseDisc Датчик угарного газа (CO) S1027 - SenseDisc Датчик водорода (H₂) S1028 - SenseDisc Датчикаммиака(NH3) S1029 - SenseDisc Датчикозона(O3) S1030 - SenseDisc Датчик сероводорода (H₂S) S1031 - SenseDisc Датчик оксида азота (NO₂) S1033 - SenseDisc Датчик метана S1034 - SenseDisc Датчикоксидаазота(NO) S1035 Дополнительное оборудование - SenseDisc Базовый регистратор данных SD0010 - SenseDisc Продвинутый регистратор данных SD0020 - SenseDisc Регистратор данных по физике SD0030 - SenseDisc Регистратор данных по биохимии SD0040 - SenseDisc Регистратор данных по естествознанию SD0050 Программное обеспечениеSWRiLab? это кроссплатформенное решение, которое может работать на разных операционных системах:Win,iOS,AndroidиLinux. С помощью этого ПО происходит снятие, обработка и анализ данных, полученных в результате выполнения экспериментов. Программное обеспечение iLab доступно к скачиванию и установке по ссылке (бесплатно):Windows,iOs,AndroidиLinux. При установке программы выберите русский язык. | https://ir74.ru/catalog/tsifrovye-laboratorii-i-datchiki16516/tsifrovye-laboratorii-swr/_627851_SENSEDISC_UNIVERSALNYY_VKHOD_S3000/ | по запросу
60 | 627806 | SenseDisc Фоторамка S0016 |  | Программное обеспечение SWR iLab – скачать SenseDisc Фоторамка S0016 это цифровой датчик-переключатель. Он разработан с инфракрасным передатчиком и приёмником с обеих сторон. Если приёмник регистрирует инфракрасный луч, фоторамка будет находиться в низком (открытом) состоянии. Если инфракрасный луч блокируется, фоторамка будет оставаться в закрытом состоянии. Датчику требуется универсальный вход S3000(ссылка на 627851), который подключается к любому порту регистратора данных SenseDisc, обеспечивающему сбор данных. Сам регистратор может быть подключён через USB-порт (поддерживает протокол связи USB2.0/3.0.) для обработки и анализа данных в программном обеспечении SWRiLab. Особенность - Требуется использовать универсальный вход S3000(ссылка на 627851), который подключается к любому порту регистратора данных SenseDisc. - Фотореле очень чувствительны к инфракрасным лучам или теплу. При сильном освещении могут возникнуть ошибки, которые повлияют на результат эксперимента. Старайтесь избегать использования яркого света во время эксперимента Типичные области применения: - Взаимосвязь между ускорением, силой тяги и массой. - Маятник - Вынужденная вибрация - Теорема об импульсе - Движение свободно падающего тела Комплектация: - Датчик ? 1 шт. - Винт – 1 шт. Дополнительное оборудование - SenseDisc Базовый регистратор данных SD0010 - SenseDisc Продвинутый регистратор данных SD0020 - SenseDisc Регистратор данных по физике SD0030 - SenseDisc Регистратор данных по биохимии SD0040 - SenseDisc Регистратор данных по естествознанию SD0050 - SenseDisc Универсальный вход S3000 Программное обеспечениеSWRiLab? это кроссплатформенное решение, которое может работать на разных операционных системах:Win,iOS,AndroidиLinux. С помощью этого ПО происходит снятие, обработка и анализ данных, полученных в результате выполнения экспериментов. Программное обеспечение iLab доступно к скачиванию и установке по ссылке (бесплатно):Windows,iOs,AndroidиLinux. При установке программы выберите русский язык. | https://ir74.ru/catalog/tsifrovye-laboratorii-i-datchiki16516/tsifrovye-laboratorii-swr/_627806_SENSEDISC_FOTORAMKA_S0016/ | по запросу
61 | 628048 | Генератор геомагнитного поля TP6041 |  | Программное обеспечение SWR iLab – скачать Генератор геомагнитного поля TP6041 используется для распознавания явления электромагнетизма и изучения электродвижущей силы. Можно исследовать зависимость между скоростью и направлением вращения катушки и величиной и направлением тока. Устройство оснащено гнездом для подключения проводов, и в сочетании с датчиком микротока позволяет исследовать взаимосвязь между скоростью вращения, направлением и силой тока и направлением при вращении катушки режущего магнитного поля, а данные в реальном времени могут быть представлены на терминалах систем Windows, Android и iOS. Типичные области применения: - Исследование однородного магнитного поля - Закон изменения напряжённости магнитной индукции внутри соленоида - Взаимосвязь между напряжённостью внутреннего магнитного поля соленоида и величиной тока, количеством витков на единицу длины катушки Комплектация: - Основание - 1 шт. - Прямоугольная катушка - 1 шт. - Токопроводящее контактное кольцо - 1 шт. - Подшипник - 1 шт. - Вал кронштейна - 1 шт. - Компрессионное кольцо - 1 шт. - Опорная плита - 1 шт. Дополнительное оборудование Для проведения экспериментов и снятия показаний может потребоваться датчик микротока (1 шт.). Выберите из списка: - USB Датчик силы микротока (10мкА) ZC0006 - USB Датчик силы микротока (±20мА) ZC0007 - SenseDisc Датчик силы микротока (±10мкА) S0006 | https://ir74.ru/catalog/tsifrovye-laboratorii-i-datchiki16516/tsifrovye-laboratorii-swr/_628048_GENERATOR_GEOMAGNITNOGO_POLYA_TP6041/ | по запросу
62 | 628057 | Демонстратор движения свободного падения TP6057 |  | Программное обеспечение SWR iLab – скачать Демонстратор движения свободного падения TP6057 используется в эксперименте "Свободное падение", позволяет убедиться, что свободное падение является равномерно ускоренным движением, а изменение массы не влияет на гравитационное ускорение, и можно рассчитать значение гравитационного ускорения. Освобождая световой барьер для осуществления свободного падения, фотодатчик может измерять скорость падения без внешнего датчика и регистратора данных, а данные могут быть представлены в реальном времени на терминалах Windows, Android и iOS. Конструкция с электромагнитом, освобождающим световой барьер через переключатель электромагнита, позволяет сделать его свободно падающим, без необходимости удерживать рукой, эффективно снизить влияние человеческого фактора на исходное состояние светового барьера. Крюковые грузы с двумя видами массы и световые барьеры с тремя различными ширинами решётки, которые могут быть объединены в 6 видов комбинаций для изучения влияния размера массы на гравитационное ускорение при свободном падении объекта и изучения влияния различных световых барьеров на гравитационное ускорение. С помощью программного обеспечения устройство может отслеживать скорость процесса падения и считывать наклон кривой, чтобы непосредственно получить измеренное значение гравитационного ускорения. Типичные области применения: - Свободное падение - Расчёт значения гравитационного ускорения - Влияние размера массы на гравитационное ускорение при свободном падении объекта - Изучение влияния различных световых барьеров на гравитационное ускорение Комплектация: - Электромагнит - 1 шт. - Фотодатчик - 1 шт. - Алюминиевый кронштейн - 1 шт. - Основание - 1 шт. - Коробка для хранения - 1 шт. - Световой барьер - 3 шт. - Грузик-крючок - 2 шт. - Адаптер питания USB - 1 шт. - Кабель для передачи данных - 1 шт. - Адаптер Bluetooth - 1 шт. Программное обеспечениеSWRiLab? это кроссплатформенное решение, которое может работать на разных операционных системах:Win,iOS,AndroidиLinux. С помощью этого ПО происходит снятие, обработка и анализ данных, полученных в результате выполнения экспериментов. Программное обеспечение iLab доступно к скачиванию и установке по ссылке (бесплатно):Windows,iOs,AndroidиLinux. При установке программы выберите русский язык. | https://ir74.ru/catalog/tsifrovye-laboratorii-i-datchiki16516/tsifrovye-laboratorii-swr/_628057_DEMONSTRATOR_DVIZHENIYA_SVOBODNOGO_PADENIYA_TP6057/ | по запросу
63 | 628018 | Демонстратор фотоэлектрического эффекта TP2602 |  | Программное обеспечение SWR iLab – скачать Демонстратор фотоэлектрического эффекта TP2602для проведения эксперимента "Свойства частиц света" и для изучения явления фотоэлектрического эффекта. Схема эксперимента напечатана на панели, что удобно для понимания эксперимента учащимися. Встроенные датчики напряжения и микротока, без регистратора данных, могут быть напрямую подключены к ПО. Типичные области применения: - Свойства частиц света Комплектация: - Датчик напряжения (встроенный) (-1,25 В ~ 1,25 В) - 1 шт. - Токоведущий элемент - 1 шт. - Панель - 1 шт. - Светодиодный индикатор - 1 шт. - Магнит - 1 шт. - Кабель передачи данных - 1 шт. - Адаптер питания USB - 1 шт. - Адаптер Bluetooth - 1 шт. Программное обеспечениеSWRiLab? это кроссплатформенное решение, которое может работать на разных операционных системах:Win,iOS,AndroidиLinux. С помощью этого ПО происходит снятие, обработка и анализ данных, полученных в результате выполнения экспериментов. Программное обеспечение iLab доступно к скачиванию и установке по ссылке (бесплатно):Windows,iOs,AndroidиLinux. При установке программы выберите русский язык. | https://ir74.ru/catalog/tsifrovye-laboratorii-i-datchiki16516/tsifrovye-laboratorii-swr/_628018_DEMONSTRATOR_FOTOELEKTRICHESKOGO_EFFEKTA_TP2602/ | по запросу
64 | 628020 | Демонстратор электромагнитных волн TP4001 |  | Программное обеспечение SWR iLab – скачать Демонстратор электромагнитных волн TP4001для исследования распространения электромагнитных волн. Приёмный модуль измеряет форму волны, излучаемой передающим модулем с помощью датчика напряжения, и представляет данные в реальном времени на терминалах Windows, Android и iOS для исследования эксперимента по распространению электромагнитных волн. Передающий модуль имеет три формы волны: синусоидальную, треугольную и квадратную, частота и амплитуда которых регулируются. Типичные области применения: - Распространение электромагнитных волн Комплектация: - Передающий модуль - 1 шт. - Приёмный модуль - 1 шт. - Телескопическая антенна - 2 шт. - Батарея №5 - 4 шт. Программное обеспечениеSWRiLab? это кроссплатформенное решение, которое может работать на разных операционных системах:Win,iOS,AndroidиLinux. С помощью этого ПО происходит снятие, обработка и анализ данных, полученных в результате выполнения экспериментов. Программное обеспечение iLab доступно к скачиванию и установке по ссылке (бесплатно):Windows,iOs,AndroidиLinux. При установке программы выберите русский язык. Дополнительное оборудование Для проведения экспериментов и снятия данных может потребоваться датчик напряжения (1 шт.). Выберите из списка: - RJ45 Датчик напряжения (25В) TS2101 - RJ45 Датчик напряжения многодиапазонный TS2128 - USB Датчик напряжения (±25В) ZC0001 - USB Датчик напряжения многодиапазонный (±25В, ±2,5В) ZC0003 - SenseDisc Датчик напряжения (±30В) S0001 - SenseDisc Датчик напряжения (±500мВ) S0002 - SenseDisc Датчик напряжения (±60мВ) S0004 | https://ir74.ru/catalog/tsifrovye-laboratorii-i-datchiki16516/tsifrovye-laboratorii-swr/_628020_DEMONSTRATOR_ELEKTROMAGNITNYKH_VOLN_TP4001/ | по запросу
65 | 628017 | Демонстратор эффекта Холла TP2103 |  | Программное обеспечение SWR iLab – скачать Демонстратор эффекта Холла TP2103используется для экспериментального изучения эффекта Холла (эффект электродвижущей силы, возникающей при взаимодействии тока и магнитного поля в проводящих материалах).Демонстратор отличается высокой степенью интеграции, имеет встроенный датчик напряжения для измерения напряжения на обоих концах, не требует внешних датчиков и регистратора данных и напрямую представляет данные в реальном времени в программное обеспечение. Типичные области применения: - Эффект Холла Комплектация: - Датчик напряжения (встроенный) (-1,25 В ~ 1,25 В) - 1 шт. - Токоведущий элемент - 1 шт. - Панель - 1 шт. - Светодиодный индикатор - 1 шт. - Магнит - 1 шт. - Кабель передачи данных - 1 шт. - Адаптер питания USB - 1 шт. - Адаптер Bluetooth - 1 шт. Программное обеспечениеSWRiLab? это кроссплатформенное решение, которое может работать на разных операционных системах:Win,iOS,AndroidиLinux. С помощью этого ПО происходит снятие, обработка и анализ данных, полученных в результате выполнения экспериментов. Программное обеспечение iLab доступно к скачиванию и установке по ссылке (бесплатно):Windows,iOs,AndroidиLinux. При установке программы выберите русский язык. | https://ir74.ru/catalog/tsifrovye-laboratorii-i-datchiki16516/tsifrovye-laboratorii-swr/_628017_DEMONSTRATOR_EFFEKTA_KHOLLA_TP2103/ | по запросу
66 | 628015 | Интеллектуальный источник питания TP2094 |  | Программное обеспечение SWR iLab – скачать Интеллектуальный источник питания TP2094используется с различными электрическими экспериментальными установками для проведения экспериментов по электромагнитной физике, таких как явление электромагнитной индукции, магнитное действие тока, связь между равномерно изменяющимся электрическим полем и генерируемым магнитным полем, явление электрического резонанса и т.д. Источник питания может обеспечивать постоянный ток, синусоиду, квадратную волну, треугольную волну, трапецеидальную волну, всего 5 различных форм волны напряжения питания. Пиковое значение выходного напряжения в пределах 1В ~ 20В может непрерывно регулироваться. Присутствует функция защиты от перегрузки: при большом токе схема автоматически отключает питание, обеспечивая безопасность эксперимента Типичные области применения: - Исследование изменения магнитного поля с напряжением, создаваемого тороидальной катушкой - Явление электромагнитной индукции - Магнитное действие тока - Связь между равномерно изменяющимся электрическим полем и генерируемым магнитным полем Явление электрического резонанса Комплектация: - Интеллектуальный источник питания - 1 шт. - Кабель питания - 1 шт. - Кабель с зажимом "крокодил" (красный, 50 см) - 1 шт. - Кабель с зажимом "крокодил" (синий, 50 см) - 1 шт. | https://ir74.ru/catalog/tsifrovye-laboratorii-i-datchiki16516/tsifrovye-laboratorii-swr/_628015_INTELLEKTUALNYY_ISTOCHNIK_PITANIYA_TP2094/ | по запросу
67 | 627995 | Инфракрасный нагреватель TP2013 |  | Программное обеспечение SWR iLab – скачать Инфракрасный нагреватель TP2013 используется для тепловых количественных экспериментов. Инфракрасный нагреватель состоит из двух частей: нагревательной печи и основания. На основании установлен выключатель. Корпус устройства изготовлен из термостойкого пластика, а внутри находится топка и стальное основание. Оно поддерживает питание от сети переменного тока 220 В и мощность 80 Вт. Цилиндрический сердечник нагревателя позволяет теплу равномерно проникать с обеих сторон. Внимание: - Не наливать жидкость в инфракрасный нагреватель. Налейте жидкость в мензурку или коническую бутылку, а затем поместите в нагревательную часть. - Нагреватель нагревает воздух от комнатной температуры (15℃) до110℃примерноза25 минут. Типичные области применения: - Закон Шарля - Плавление и затвердевание кристаллов - Удельная теплоёмкость. Комплектация: - Нагреватель - 1 шт. - Кабель питания - 1 шт. Дополнительное оборудование Для проведения экспериментов и снятия данных может потребоваться датчик температуры (1 шт.). Выберите из списка: - RJ45 Датчик температуры TS2104 - USB Датчик температуры ZC0009 - SenseDisc Датчик температуры (-40C +135C) S0009 | https://ir74.ru/catalog/tsifrovye-laboratorii-i-datchiki16516/tsifrovye-laboratorii-swr/_627995_INFRAKRASNYY_NAGREVATEL_TP2013/ | по запросу
68 | 628194 | Кейс по биологии - Дыхание и фотосинтез TE43106 |  | Программное обеспечение SWR iLab – скачать Кейс по биологии - Дыхание и фотосинтез TE43106 подходит для проведения экспериментов в области естественно-научных дисциплин. Внимание!В состав кейса цифровые датчики не входят! Несколько кейсов можно сцеплять вместе и переносить как единый объект. С помощью данного набора можно проводить следующие наблюдения и эксперименты: - Фотосинтез наземных растений. - Фотосинтез водных растений. - Взаимосвязь между дыханием растений и освещением. - Транспирация (процесс движения воды через растение и её испарение через наружные органы растения, такие как листья, стебли и цветки) растений. - Прорастание семян. - Эксперимент с гипоксией. - Эксперимент по молекулярной диффузии. Состав кейса: - Салфетка плотная, - Нож для препарирования, - Качественная фильтровальная бумага, - Стеклянный стакан (100 мл), - Флакон с реактивом (стеклянный, 30 мл), - Коричневый флакон с реактивом (стеклянный, 30 мл). Для выполнения лабораторных и исследовательских работ вам могут потребоваться датчики. - Датчик кислорода - Датчик углекислого газа - Датчик растворённого кислорода - Датчик растворённого углекислого газа - Датчик освещённости - Датчик влажности почвы - Датчик абсолютного давления Датчики можно найти в разделах: датчики RJ45, и серия SenseDisc. Сбор, отображение и анализ данных: Для снятия и регистрации данных с помощью датчиков RJ45дополнительно требуется выбрать один из регистраторов данных: - RJ45 Регистратор TS1001: одновременная работа с 4мя датчиками RJ45; оснащён 4 кабелями RJ45 - RJ45 Беспроводной регистратор с дисплеем TS1002: одновременная работа с 4мя датчиками RJ45; оснащён 4 кабелями RJ45; может работать автономно. - RJ45 Беспроводной модуль TW0000: поддерживает подключение только одного датчика RJ45; может работать автономно. USB-датчикиподключаются непосредственно к ПК/ноутбуку/планшету (при наличии порта) с помощью кабеля USB, который входит в состав комплекта. Для работы с датчиками SenseDiscтребуется один из регистраторов данных, вокруг которого присоединяются необходимые модули датчиков: - SenseDisc Базовый регистратор данных SD0010 - SenseDisc Продвинутый регистратор данных SD0020 - SenseDisc Регистратор данных по физике SD0030 - SenseDisc Регистратор данных по биохимии SD0040 - SenseDisc Регистратор данных по естествознанию SD0050 Программное обеспечениеSWRiLab? это кроссплатформенное решение, которое может работать на разных операционных системах:Win,iOS,AndroidиLinux. С помощью этого ПО происходит снятие, обработка и анализ данных, полученных в результате выполнения экспериментов. Программное обеспечение iLab доступно к скачиванию и установке по ссылке (бесплатно):Windows,iOs,AndroidиLinux. При установке программы выберите русский язык. | https://ir74.ru/catalog/tsifrovye-laboratorii-i-datchiki16516/tsifrovye-laboratorii-swr/_628194_KEYS_PO_BIOLOGII_DYKHANIE_I_FOTOSINTEZ_TE43106/ | по запросу
69 | 628199 | Кейс по биологии - Клетка и микроорганизмы TE43102 |  | Программное обеспечение SWR iLab – скачать Кейс по биологии - Клетка и микроорганизмы TE43102подходит для проведения экспериментов в области естественно-научных дисциплин. Внимание!В состав кейса цифровые датчики не входят! Кейс полупрозрачный пластиковый; имеются колёсики для удобного перемещения. Данный кейс позволяет проводить следующие виды работ, наблюдения и эксперименты: - Обнаружение бактерий и грибков в различных средах. - Обратите внимание на дрожжи и плесень. - Явление ферментации. - Измерение изменений содержания углекислого газа в процессе ферментации с помощью датчика содержания углекислого газа. - Измерение изменений давления в процессе ферментации с помощью датчика давления. - Процесс приготовления йогурта. Состав кейса: - Бумага для этикеток (72 шт./1 лист) - 2 листа - Бумага для чистки линз - 1 шт. - Предметное стекло (50 шт., 76*26 мм) - 1 шт. - Покровное стекло (100 шт., 18*18 мм) - 1 шт. - Пинцет - 1 шт. - Ложка двухсторонняя - 1 шт. - Шило - 1 шт. - Марля (стерильно) - 1 уп. - Бумага впитывающая - 1 уп. - Пакетик с дрожжами (5 г; 2 шт.) - 1 шт. - Ватные палочки (50 шт) - 1 уп. - Шарик резиновый - 5 шт - Маркер перманентный - 1 шт. - Пробка резиновая со сквозным отверстием 15-21-26 ? 1 шт. - Бутылочка-капельница тёмная (30 мл) - 2 шт. - Чашка Петри микробиологическая (90 мм) - 3 шт. - Стакан лабораторный 250 мл с носиком - 1 шт. - Лупа - 1 шт. - Флакон стеклянный с крышкой 125 мл - 2 шт. - Скотч прозрачный - 1 шт. - Разъём Луэр - 1 шт. Рекомендуется дополнительно использовать оптический (или цифровой) микроскоп. Для выполнения лабораторных и исследовательских работ вам могут потребоваться датчики. - Датчик абсолютного давления - Датчик углекислого газа - Датчик растворённого углекислого газа Датчики можно найти в разделах:датчики RJ45,датчики USBисерия SenseDisc. Сбор, отображение и анализ данных: Для снятия и регистрации данных с помощью датчиков RJ45дополнительно требуется выбрать один из регистраторов данных: - RJ45 Регистратор TS1001: одновременная работа с 4мя датчиками RJ45; оснащён 4 кабелями RJ45 - RJ45 Беспроводной регистратор с дисплеем TS1002: одновременная работа с 4мя датчиками RJ45; оснащён 4 кабелями RJ45; может работать автономно. - RJ45 Беспроводной модуль TW0000: поддерживает подключение только одного датчика RJ45; может работать автономно. USB-датчикиподключаются непосредственно к ПК/ноутбуку/планшету (при наличии порта) с помощью кабеля USB, который входит в состав комплекта. Для работы с датчиками SenseDiscтребуется один из регистраторов данных, вокруг которого присоединяются необходимые модули датчиков: - SenseDisc Базовый регистратор данных SD0010 - SenseDisc Продвинутый регистратор данных SD0020 - SenseDisc Регистратор данных по физике SD0030 - SenseDisc Регистратор данных по биохимии SD0040 - SenseDisc Регистратор данных по естествознанию SD0050 Программное обеспечениеSWRiLab– это кроссплатформенное решение, которое может работать на разных операционных системах:Win,iOS,AndroidиLinux. С помощью этого ПО происходит снятие, обработка и анализ данных, полученных в результате выполнения экспериментов. Программное обеспечение iLab доступно к скачиванию и установке по ссылке (бесплатно):Windows,iOs,AndroidиLinux. При установке программы выберите русский язык. | https://ir74.ru/catalog/tsifrovye-laboratorii-i-datchiki16516/tsifrovye-laboratorii-swr/_628199_KEYS_PO_BIOLOGII_KLETKA_I_MIKROORGANIZMY_TE43102/ | по запросу
70 | 628200 | Кейс по биологии - Мир под микроскопом TE43101 |  | Программное обеспечение SWR iLab – скачать Кейс по биологии - Мир под микроскопом TE43101подходит для проведения экспериментов в области естественно-научных дисциплин. Внимание! В состав кейса цифровые датчики не входят! Кейс полупрозрачный пластиковый; имеются колёсики для удобного перемещения. Данный кейс позволяет проводить следующие виды работ, наблюдения и эксперименты: - Практика работы с микроскопом. - Подготовка и наблюдение растительных клеток под микроскопом. - Наблюдение за эпителиальными клетками полости рта человека. - Случайная комбинация и сочетания половых клеток организмов. Состав кейса: - Бутылочка-капельница тёмная (30 мл) - 1 шт. - Бутылочка-капельница прозрачная (30 мл) - 1 шт. - Пипетка (105 мм) - 1 шт. - Пинцет - 1 шт. - Марля (стерильно) - 1 шт. - Зубочистки в индивидуальной упаковке (5 шт.) - 1 уп. - Бумага для чистки линз - 1 шт. - Бумага впитывающая - 1 шт. - Предметное стекло (50 шт., 76*26 мм) - 1 шт. - Покровное стекло (100 шт., 18*18 мм) - 1 шт. - Чашка Петри микробиологическая (90,25 мм) - 1 шт. - Лезвие (одностороннее, 5 шт.) - Ёмкость-цилиндр с резьбой (чёрный) - 1 шт. - Ёмкость-цилиндр с резьбой - 1 шт. - Маркер перманентный - Камни деревянные для игры Го - 1 уп. Рекомендуется дополнительно использовать оптический (или цифровой) микроскоп. | https://ir74.ru/catalog/tsifrovye-laboratorii-i-datchiki16516/tsifrovye-laboratorii-swr/_628200_KEYS_PO_BIOLOGII_MIR_POD_MIKROSKOPOM_TE43101/ | по запросу
71 | 628207 | Кейс по физике - Возобновляемые источники энергии и Новые материалы TE41901 |  | Программное обеспечение SWR iLab – скачать Кейс по физике - Возобновляемые источники энергии и новые материалы TE41901подходит для проведения экспериментов в области естественно-научных дисциплин. Внимание!В состав кейса цифровые датчики не входят! Кейс полупрозрачный пластиковый; имеются колёсики для удобного перемещения. Данный кейс обеспечивает возможность проведения экспериментов и демонстрации наблюдений следующих процессов: - Эксперимент по выработке солнечной энергии. - Эксперимент по выработке энергии ветром. - Преобразование тепловой энергии в электрическую. - Использование солнечного коллектора параболического резервуара для нагрева воды. - Исследование влияния положения теплопоглотителя на нагрев в параболическом резервуаре. - Эксперимент по изучению характеристик наноматериалов. - Эксперимент по изучению свойств материалов из сплавов с эффектом памяти. - Использование солнечных элементов для преобразования света в кинетическую энергию. - Наблюдение за выработкой энергии ветром под нагрузкой. - Влияние скорости ветра на выработку ветроэнергии. - Влияние направления ветра на выработку ветроэнергии. - Влияние количества лопастей ветряной турбины. - Преобразование механической энергии в электрическую. - Преобразование тепловой энергии в кинетическую. - Эффект Пельтье: охлаждение двигателя. - Эффект Пельтье: тепловой насос. - Влияние температуры на тепловые насосы Пельтье. - Эффективность насоса при преобразовании электрической энергии в потенциальную. - Использование энергии ветра для перекачки воды. - Генератор с водяным приводом. Состав кейса: - Трубка силиконовая с головкой Рура- 1 шт. - Шприц 20 мл (пластик) - 1 шт. - Модуль двигателя - 1 шт. - Модуль патрона для лампы - 1 шт. - Термометр керосиновый (-10℃~+110℃; длина235 мм) - 2 шт. - Ёмкость-цилиндр с резьбой (чёрный) - 1 шт. - Ёмкость-цилиндр с резьбой - 1 шт. - Опорный стержень 25 см - 1 шт. - Опорный стрежень с отверстием, 10 см - 1 шт. - Стакан пластиковый 100 мл с носиком - 1 шт. - Генератор - 1 шт. - Лопасти для вентилятора (пластик) - 2 шт. - Насос водяной 4,5В - 1 шт. - Набор элементов Пельтье - 1 шт. - Солнечная батарея - 1 шт. - Зажим с разъёмом "Банан" - 1 шт. - Нитиноловая проволока - 1 шт. - Чёрный провод 50 см - 2 шт. - Красный провод 50 см - 2 шт. - Адаптер-переходник - 1 шт. - Галогеновая лампа - 1 шт. - Солнечный концентратор - 1 шт. - Воздуходувка - 1 шт. - Устройство, имитирующее солнечный коллектор - 1 шт. Датчики можно найти в разделах:датчики RJ45,датчики USBисерия SenseDisc. Сбор, отображение и анализ данных: Для снятия и регистрации данных с помощью датчиков RJ45дополнительно требуется выбрать один из регистраторов данных: - RJ45 Регистратор TS1001: одновременная работа с 4мя датчиками RJ45; оснащён 4 кабелями RJ45 - RJ45 Беспроводной регистратор с дисплеем TS1002: одновременная работа с 4мя датчиками RJ45; оснащён 4 кабелями RJ45; может работать автономно. - RJ45 Беспроводной модуль TW0000: поддерживает подключение только одного датчика RJ45; может работать автономно. USB-датчикиподключаются непосредственно к ПК/ноутбуку/планшету (при наличии порта) с помощью кабеля USB, который входит в состав комплекта. Для работы с датчиками SenseDiscтребуется один из регистраторов данных, вокруг которого присоединяются необходимые модули датчиков: - SenseDisc Базовый регистратор данных SD0010 - SenseDisc Продвинутый регистратор данных SD0020 - SenseDisc Регистратор данных по физике SD0030 - SenseDisc Регистратор данных по биохимии SD0040 - SenseDisc Регистратор данных по естествознанию SD0050 Программное обеспечениеSWRiLab? это кроссплатформенное решение, которое может работать на разных операционных системах:Win,iOS,AndroidиLinux. С помощью этого ПО происходит снятие, обработка и анализ данных, полученных в результате выполнения экспериментов. Программное обеспечение iLab доступно к скачиванию и установке по ссылке (бесплатно):Windows,iOs,AndroidиLinux. При установке программы выберите русский язык. | https://ir74.ru/catalog/tsifrovye-laboratorii-i-datchiki16516/tsifrovye-laboratorii-swr/_628207_KEYS_PO_FIZIKE_VOZOBNOVLYAEMYE_ISTOCHNIKI_ENERGII_I_NOVYE_MATERIALY_TE41901/ | по запросу
72 | 628213 | Кейс по физике - Механика: измерения TE1003 |  | Программное обеспечение SWR iLab – скачать Кейс по физике - Механика: измерения TE1003 подходит для проведения экспериментов в области естественно-научных дисциплин. Внимание!В состав кейса цифровые датчики не входят! Несколько кейсов можно сцеплять вместе и переносить как единый объект. С помощью данного набора можно проводить следующие наблюдения и эксперименты: - Измерение длины и времени - Измерение массы предметов с помощью весов Состав кейса: - Линейка 30 см - 1 шт. - Набор треугольников - 1 уп. - Измерительная лента (рулетка), 2 м - 1 шт. - Пинцет - 1 шт. - Пипетка (105 мм) - 1 шт. - Стеклянная палочка (200 мм) - 1 шт. - Хлопчатобумажная нить на катушке - 1 шт. - Резинки (50 шт.) - 1 уп. - Цилиндрическая трубка - 1 шт. - Электронный секундомер - 1 шт. - Штангенциркуль (металлический) - 1 шт. - Опорный стержень 60 см - 2шт. - Опорный стержень 25 см - 1 шт. - Опорный стрежень 10 см - 2шт. - Опорное основание (4 ножки) - 1 шт. - Универсальный адаптер - 2 шт. - Бумага координатная - 6 листов - Набор грузов (200г) - 1 шт. - Весы рычажные (диапазон: 200 г) - 1 шт. - Весы электронные 0?1000 г - 1 шт. - Бумага впитывающая - 1 уп. | https://ir74.ru/catalog/tsifrovye-laboratorii-i-datchiki16516/tsifrovye-laboratorii-swr/_628213_KEYS_PO_FIZIKE_MEKHANIKA_IZMERENIYA_TE1003/ | по запросу
73 | 628214 | Кейс по физике - Механика: Сила TE1102 |  | Программное обеспечение SWR iLab – скачать Кейс по физике - Механика: Сила TE1102 подходит для проведения экспериментов в области естественно-научных дисциплин. Внимание!В состав кейса цифровые датчики не входят! Несколько кейсов можно сцеплять вместе и переносить как единый объект. С помощью данного набора можно проводить следующие наблюдения и эксперименты: - Измерение длины и разнообразие измерительных инструментов. - Изучение взаимосвязи между сжатием/растяжением/кручением пружины и деформацией. - Изучение закона сложения двух взаимно направленных сил. - Измерение величины ускорения свободного падения с помощью маятника. Компоненты кейса могут также использоваться при проведении других экспериментов, связанных с физической механикой в классах средней школы. Состав кейса: - Динамометр (1Н) - 1 шт. - Динамометр (2Н) - 2 шт. - Динамометр (5Н) - 1 шт. - Стержень с креплением для динамометра - 3 шт. - Пружина со стрелкой 3 Н/м ? 1 шт. - Крепёжный стержень для маятника/пружины - 1 шт. - Держатель щелевых гирь - 1 шт. - Щелевая гиря (10 г) - 4 шт. - Щелевая гиря (50 г) - 3 шт. - Коробка с одинарными маятниковыми шариками - 1 шт. - Электронный секундомер - 1 шт. - Пластина для определения состава силы и разложения - 1 шт. - Цилиндрическая трубка - 2 шт. - Опорное основание (4 ножки) - 1 шт. - Опорный стержень 60 см - 2 шт. - Опорный стержень 25 см - 1 шт. - Опорный стержень 14,5 см - 2 шт. - Универсальный адаптер - 3 шт. - Многопрофильный зажим (механическая обработка) - 1 шт. - Штангенциркуль (пластиковый) - 1 шт. - Штангенциркуль (металлический) - 1 шт. - Cпиральный микрометр - 1 шт. - Линейка 30 см - 1 шт. - Фиксатор линейки на стержне - 1 шт. - Набор треугольников - 1 шт. - Измерительная лента (рулетка), 2м - Хлопчатобумажная нить на катушке - 2 шт. - Резинки (50 шт) - 1 уп. - Весы электронные 0?1000 г - 1 шт. - Скотч тонкий - 1 шт. - Зажим для бумаг - 2 шт. - Бумага A4 - 4 листа Для выполнения лабораторных и исследовательских работ вам могут потребоваться датчики. - Датчик силы - Датчик угловой силы - Датчик расстояния Датчики можно найти в разделах:датчики RJ45,датчики USBисерия SenseDisc. Сбор, отображение и анализ данных: Для снятия и регистрации данных с помощью датчиков RJ45дополнительно требуется выбрать один из регистраторов данных: - RJ45 Регистратор TS1001: одновременная работа с 4мя датчиками RJ45; оснащён 4 кабелями RJ45 - RJ45 Беспроводной регистратор с дисплеем TS1002: одновременная работа с 4мя датчиками RJ45; оснащён 4 кабелями RJ45; может работать автономно. - RJ45 Беспроводной модуль TW0000: поддерживает подключение только одного датчика RJ45; может работать автономно. USB-датчикиподключаются непосредственно к ПК/ноутбуку/планшету (при наличии порта) с помощью кабеля USB, который входит в состав комплекта. Для работы с датчиками SenseDiscтребуется один из регистраторов данных, вокруг которого присоединяются необходимые модули датчиков: - SenseDisc Базовый регистратор данных SD0010 - SenseDisc Продвинутый регистратор данных SD0020 - SenseDisc Регистратор данных по физике SD0030 - SenseDisc Регистратор данных по биохимии SD0040 - SenseDisc Регистратор данных по естествознанию SD0050 Программное обеспечениеSWRiLab? это кроссплатформенное решение, которое может работать на разных операционных системах:Win,iOS,AndroidиLinux. С помощью этого ПО происходит снятие, обработка и анализ данных, полученных в результате выполнения экспериментов. Программное обеспечение iLab доступно к скачиванию и установке по ссылке (бесплатно):Windows,iOs,AndroidиLinux. При установке программы выберите русский язык. | https://ir74.ru/catalog/tsifrovye-laboratorii-i-datchiki16516/tsifrovye-laboratorii-swr/_628214_KEYS_PO_FIZIKE_MEKHANIKA_SILA_TE1102/ | по запросу
74 | 628215 | Кейс по физике - Механика: сила и движение TE1101 |  | Программное обеспечение SWR iLab – скачать Кейс по физике - Механика: сила и движение TE1101 подходит для проведения экспериментов в области естественно-научных дисциплин. Внимание!В состав кейса цифровые датчики не входят! Несколько кейсов можно сцеплять вместе и переносить как единый объект. С помощью данного набора можно проводить следующие наблюдения и эксперименты: - По измерению силы с помощью пружинных весов, - Эксперимент по измерению скорости перемещения объекта, - Эксперимент по измерению силы трения скольжения на горизонтально движущихся объектах, - Эксперимент по измерению плотности твердых тел и жидкостей, - Эксперимент по исследованию факторов, связанных с величиной плавучести, - Эксперимент по изучению (наблюдению) состояния равновесия весов. Состав кейса: - Динамометр (1Н) - 1шт. - Динамометр (2Н) - 1шт. - Динамометр (5Н) - 1шт. - Стержень с креплением для динамометра - 2 шт. - Держатель щелевых гирь - 2 шт. - Щелевая гиря (10 г) - 8 шт. - Щелевая гиря (50 г) - 6 шт. - Вес однорычажный с метрической шкалой - 1 шт. - Чаша с ручкой для грузов - 1 шт. - Крепежный стержень для маятника/пружины - 1 шт. - L-образный кронштейн - 1 шт. - Планка со штырями и разметкой (рычаг) - 1 шт. - Гайка для балансировки стержня - 2 шт. - Динамическая тележка (машинка), красная - 1 шт. - Набор деталей - 1 уп. - Лёгкая машинка - 1 шт. - Фрикционная пластина - 1 шт. - Фрикционный блок - 1 шт. - Брусок из железа (Fe) - 1 шт. - Брусок из алюминия (Al) - 1 шт. - Галька декоративная - 1 шт. - Мерный цилиндр из пластика (50мл) - 1 шт. - Т-гайка пружинная - 6 шт. - Стакан лабораторный 150 мл с носиком - 1 шт. - Стакан пластиковый 600 мл с носиком - 2 шт. - Хлопчатобумажная нить на катушке - 1 шт. - Ножницы с пластиковыми ручками - 1 шт. | https://ir74.ru/catalog/tsifrovye-laboratorii-i-datchiki16516/tsifrovye-laboratorii-swr/_628215_KEYS_PO_FIZIKE_MEKHANIKA_SILA_I_DVIZHENIE_TE1101/ | по запросу
75 | 628219 | Кейс по физике - Свет и Оптика TE41401 |  | Программное обеспечение SWR iLab – скачать Кейс по физике - Свет и оптика TE41401подходит для проведения экспериментов в области естественно-научных дисциплин. Внимание!В состав кейса цифровые датчики не входят! Кейс полупрозрачный пластиковый; имеются колёсики для удобного перемещения. Данный кейс обеспечивает возможность проведения экспериментов и демонстрации наблюдений следующих процессов: - Эксперимент по прямолинейному распространению света. - Эксперимент по визуализации точечных отверстий. - Эксперимент с бестеневой лампой. - Закон отражения света. - Рассеянное отражение света. - Изучение взаимосвязи между отражением и объектами при плоскостном зеркальном отображении. - Отражение вогнутых зеркал. - Отражение выпуклых зеркал. - Бесконечный световой коридор. - Эксперимент с феноменом оптического волокна. - Преломление света от границы воздуха к стеклу. - Изучение характеристик выпуклых линз, формирующих изображения. - Свойства изображения с помощью вогнутой линзы. - Принцип формирования изображения камерой. - Принцип получения изображений с помощью увеличительного стекла. - Оптический путь комбинированной линзы. - Принципы микроскопической визуализации. - Близорукость и ее коррекция. - Дальнозоркость и ее коррекция. - Самодельный микроскоп для измерения капель воды. - Использование призмы для наблюдения за рассеиванием света. - Воссоединение спектральных цветов. - Эксперимент по смешиванию трёх основных цветов света. - Демонстрация сходимости выпуклых линз. - Демонстрация расхождения вогнутых линз. - Субтрактивное смешение света. - Определение фокусного расстояния выпуклой линзы. - Сферическая аберрация. - Эксперимент по применению феномена отражения - перископ. - Преломление света от границы воздуха к воде. - Преломление на границе раздела двух жидкостей. - Полное отражение и критический угол. - Построение изображения вогнутых зеркал. - Построение изображения из выпуклых зеркал. - Построение изображения с помощью вогнутых линз. - Воссоединение спектральных цветов. - Ухудшение зрения и его коррекция у пожилых людей. - Дополняющие друг друга цвета. - Тени (умбра и полутень). Состав кейса: - Многопрофильный зажим (механическая обработка) - 2 шт. - Трёхлинейный лазер - 1 шт. - Набор линз - 1 шт. - Диск оптический - 1 шт. - Линза (для работы с жидкостями) - 1 шт. - Набор оптических цветных фильтров - 1 шт. - Аппарат линейного источника света - 1 шт. - Стекло-отражатель - 1 шт. - Зеркало плоское - 1 шт. - Силиконовая накладка для поддержки стекла (2 шт.) - Фонарик светодиодный (4 режима) - 1 шт. - Адаптер-переходник - 1 шт. - Вогнуто-выпуклое зеркало (металл) - 1 шт. - Линза выпуклая, F=50 мм - 1 шт. - Линза выпуклая, F=100 мм - 1 шт. - Линза вогнутая, F= - 50 мм - 1 шт. - Подставка на стержне - 1 шт. - Держатель оптических элементов - 1 шт. - Треугольник малый - 1 шт. - Держатель-опора для плоского зеркала (2 шт.) - 1 шт. - Модель свечи - 2 шт. - Свеча - таблетка, карликовая - 4 шт. - F-излучатель источника света - 1 шт. - Чёрный цилиндр для работы с излучателем света - 1 шт. - Экран белый для оптической скамьи - 1 шт. - Оптическая скамья, 60 см - 1 шт. Желательно совместное использование с кейсом по физике Инструменты и расходные материалы TE41001. | https://ir74.ru/catalog/tsifrovye-laboratorii-i-datchiki16516/tsifrovye-laboratorii-swr/_628219_KEYS_PO_FIZIKE_SVET_I_OPTIKA_TE41401/ | по запросу
76 | 628221 | Кейс по физике - Тепловые явления TE41201 |  | Программное обеспечение SWR iLab – скачать Кейс по физике - Тепловые явления TE41201 подходит для проведения экспериментов в области естественно-научных дисциплин. Внимание!В состав кейса цифровые датчики не входят! Кейс полупрозрачный, пластиковый, имеются колёсики для удобного перемещения. С помощью данного набора можно проводить следующие наблюдения и эксперименты: - Измерение температуры воды. - Измерение температуры с помощью обычного термометра. - Измерение температуры тела с помощью термометра. - Калибровка шкалы термометра. - Изучение использования термометров для измерения температуры различных жидкостей. - Измерение температуры в помещении с помощью термометра-гигрометра. - Формирование навыков по использованию гигрометра для измерения влажности в помещении и на открытом воздухе в различных климатических условиях. - Исследование и сравнение теплопоглощающей способности различных веществ. - Формирование навыков по построению кривых плавления и замерзания тиосульфата натрия. - Изучение факторов, влияющих на скорость испарения. - Изучение особенностей изменения температуры при кипячении воды. - Эксперимент по кипячению воды в бумажной кастрюле. - Сравнение испарения различных жидкостей. - Демонстрационный эксперимент по сжижению и испарению. - Демонстрационный эксперимент по сублимации и конденсации йода. - Эксперимент по имитации естественной системы циркуляции воды. - Исследование процесса кипения жидкостей. - Тепловой баланс. - Теплоизоляция. - Нагрев разного количества воды. - Наблюдение и изучение температуры смешиваемой жидкости. - Теплоемкость калориметра. - Наблюдение и изучение, как изменяется объём в процессе таяния льда. - Поглощение тепла при таянии льда. - Теплота растворения. Состав кейса: - Опорное кольцо (?110мм, длина196мм) - 1 шт. - Железное кольцо (?60мм, длина160мм) - 1 шт. - Универсальный зажим-лапка, четырёхчелюстной - 1 шт. - Асбестовая сетка - 1 шт. - Нагревательная катушка - 1 шт. - Крышка для стакана - 1 шт. - Мультикрышка - 1 шт. - Пакет с замком-молнией - 5 шт. - Фетр (100мм*100мм) - 2 шт. - Скрепка канцелярская - 4 шт. - Пробка резиновая со сквозным отверстием - 1 шт. - Пробка резиновая - 1 шт. - Ложка (пластик; 180 мм) - 1 шт. - Пипетка (стекло; 105 мм) - 1 шт. - Стакан лабораторный низкий 150 мл с носиком - 1 шт. - Стакан лабораторный низкий 250 мл с носиком - 1 шт. - Стакан лабораторный низкий 400 мл с носиком - 1 шт. - Колба коническая, 100 мл - 1 шт. - Пробирка (180 мм) - 1 шт. - Термометр ртутный (35℃~42℃/0,1℃) - 1 шт. - Г-образная стеклянная палочка для размешивания - 1 шт. - Стеклянная трубка - 1 шт. - Неградуированный термометр - 1 шт. - Термометр керосиновый (-10℃~+110℃; длина235 мм) - 2 шт. - Стекло часовое, лабораторное - 2 шт. - Стекло матовое - 2 шт. - Мерный цилиндр (пластик; 100 мл) - 1 шт. - Многопрофильный зажим (механическая обработка) - 1 шт. - Картон (A5/белый) - 5 шт. - Гигрометр термометр - 1 шт. - Провод чёрный, 50 см - 2 шт. | https://ir74.ru/catalog/tsifrovye-laboratorii-i-datchiki16516/tsifrovye-laboratorii-swr/_628221_KEYS_PO_FIZIKE_TEPLOVYE_YAVLENIYA_TE41201/ | по запросу
77 | 628229 | Кейс по физике - Электромагнетизм TE41303 |  | Программное обеспечение SWR iLab – скачать Кейс по физике - Электромагнетизм TE41303подходит для проведения экспериментов в области естественно-научных дисциплин. Внимание!В состав кейса цифровые датчики не входят! Кейс полупрозрачный пластиковый; имеются колёсики для удобного перемещения. Данный кейс обеспечивает возможность проведения экспериментов и демонстрации наблюдений следующих процессов: - Исследование магнитного поля вокруг прямого провода, находящегося под напряжением (эксперимент Остера). - Исследование распределения магнитного поля вне соленоида, находящегося под напряжением. - Сравнение внешнего магнитного поля соленоида, находящегося под напряжением, с магнитным полем полосного магнита. - Исследование магнитной силы электромагнитов. - Изучение принципа работы электромагнитных реле. - Практика использования электромагнитных реле - автоматических сигнализаторов уровня воды. - Практика использования электромагнитных реле - электрических звонков. - Исследование влияния магнитных полей на прямые провода, находящиеся под напряжением. - Изучение влияния магнитных полей на катушки, находящиеся под напряжением. - Двигатель постоянного тока на магните. - Исследуем, при каких обстоятельствах магнетизм может генерировать электричество. - Изучение взаимосвязи между напряжением первичной и вторичной обмоток трансформатора и количеством витков. - Электродвигатель с последовательными катушками. - Преобразование напряжения. Состав кейса: - Магнитная игла (компас) маленькая - 1 уп. - Скрепки в зип-пакете (20 шт.) - 1 уп. - Набор прямоугольных магнитов - 1 шт. - Модуль однонаправленного выключателя - 1 шт. - Модуль светодиодный - 1 шт. - Модуль "Электромагнитное реле" - 1 шт. - Модуль разъёмный батарейный отсек - 4 шт. - Стрелочный амперметр 0,6А/3А - 1 шт. - Стрелочный гальванометр 300мА - 1 шт. - Сердечник- 1 шт. - Зажим "крокодил" - 8 шт. - Магнит подкова, металлический - 1 шт. - Магнит полостной - 1 шт. - Магнит природный - 1 шт. - Плата LED1 - 1 шт. - Стержень токопроводящий (15 см) - 1 шт. - Чёрный провод 50 см - 5 шт. - Красный провод 50 см - 5 шт. - Чёрный провод 25 см - 1 шт. - Красный провод 25 см - 1 шт. - Звонок электрический для экспериментов - 1 шт. - Ползунковый реостат (50 Ом) - 1 шт. - Модель катушки на акриловом основании - 1 шт. - Катушка 400 витков - 1 шт. - Катушка 1600 витков - 1 шт. - Катушка квадратная - 1 шт. - Модель мотора - 1 шт. - Набор для эксперимента "Сила Ампера" - 1 шт. Для выполнения лабораторных и исследовательских работ вам могут потребоваться датчики. - Датчик магнитного поля - Датчик силы тока - Датчик напряжения Датчики можно найти в разделах: датчики RJ45, датчики USBи серия SenseDisc. Сбор, отображение и анализ данных: Для снятия и регистрации данных с помощью датчиков RJ45дополнительно требуется выбрать один из регистраторов данных: - RJ45 Регистратор TS1001: одновременная работа с 4 датчиками RJ45; оснащён 4 кабелями RJ45 - RJ45 Беспроводной регистратор с дисплеем TS1002: одновременная работа с 4 датчиками RJ45; оснащён 4 кабелями RJ45; может работать автономно. - RJ45 Беспроводной модуль TW0000: поддерживает подключение только одного датчика RJ45; может работать автономно. USB-датчикиподключаются непосредственно к ПК/ноутбуку/планшету (при наличии порта) с помощью кабеля USB, который входит в состав комплекта. Для работы с датчиками SenseDiscтребуется один из регистраторов данных, вокруг которого присоединяются необходимые модули датчиков: - SenseDisc Базовый регистратор данных SD0010 - SenseDisc Продвинутый регистратор данных SD0020 - SenseDisc Регистратор данных по физике SD0030 - SenseDisc Регистратор данных по биохимии SD0040 - SenseDisc Регистратор данных по естествознанию SD0050 Программное обеспечениеSWRiLab? это кроссплатформенное решение, которое может работать на разных операционных системах:Win,iOS,AndroidиLinux. С помощью этого ПО происходит снятие, обработка и анализ данных, полученных в результате выполнения экспериментов. Программное обеспечение iLab доступно к скачиванию и установке по ссылке (бесплатно):Windows,iOs,AndroidиLinux. При установке программы выберите русский язык. | https://ir74.ru/catalog/tsifrovye-laboratorii-i-datchiki16516/tsifrovye-laboratorii-swr/_628229_KEYS_PO_FIZIKE_ELEKTROMAGNETIZM_TE41303/ | по запросу
78 | 628237 | Кейс по химии - Горение и огнетушители TE42106 |  | Программное обеспечение SWR iLab – скачать Кейс по химии - Горение и огнетушители TE42106 подходит для проведения экспериментов в области естественно-научных дисциплин. Внимание!В состав кейса цифровые датчики не входят! Кейс полупрозрачный пластиковый; имеются колёсики для удобного перемещения. С помощью данного набора можно проводить следующие наблюдения и эксперименты: - Условия горения. - Самодельные простые огнетушители. - Производство и сжигание метана. - Принципы пожаротушения и химические принципы работы огнетушителей. - Наблюдение за явлением горения нескольких масел. - Различение нескольких волокон и наблюдение за явлениями и продуктами горения. - Самодельный кислотный дождь и изучение его вреда для растений, зданий и металлов. Состав кейса: - Прямоугольная стеклянная трубка (L=230мм*55мм, ?8мм) - Бумага для определения pH - Тонкий медный лист - Часовое стекло（∅60мм) - Стеклянный стержень (200мм) - Стеклянная трубка (80мм, ∅8мм) - Щипцы для тигля - Электронные весы (500г, 0,01 г) - Флакон с красным фосфором (30 мл) - Бутылка для сбора газа (125 мл) - Ножницы - Пипетка (105 мм) - Пробирка с подставкой (20 мм*200 мм) - Свеча - Гидроксид натрия (30мл) - Ложка - Стакан (250мл) - Стакан (400мл) - Пробирка (20мм*180мм) - Пробирка (16мм*160мм) - Флакон для реактивов (стекло, 30мл) - Флакон для безводного ацетата натрия (30мл) - Нить - Резиновая пробка с одним отверстием (15/21/26, отверстие ∅7мм) - Резиновая пробка (15/21/26) - Пробирка (10мм*75мм) - Ступка и пестик - Флакон для лекарств с оксидом кальция (30мл). Для выполнения лабораторных и исследовательских работ вам могут потребоваться датчики. - Датчик высоких температур - Датчик кислорода - Датчик углекислого газа Датчики можно найти в разделах:датчики RJ45,датчики USBисерия SenseDisc. Сбор, отображение и анализ данных: Для снятия и регистрации данных с помощью датчиков RJ45дополнительно требуется выбрать один из регистраторов данных: - RJ45 Регистратор TS1001: одновременная работа с 4мя датчиками RJ45; оснащён 4 кабелями RJ45 - RJ45 Беспроводной регистратор с дисплеем TS1002: одновременная работа с 4мя датчиками RJ45; оснащён 4 кабелями RJ45; может работать автономно. - RJ45 Беспроводной модуль TW0000: поддерживает подключение только одного датчика RJ45; может работать автономно. USB-датчикиподключаются непосредственно к ПК/ноутбуку/планшету (при наличии порта) с помощью кабеля USB, который входит в состав комплекта. Для работы с датчиками SenseDiscтребуется один из регистраторов данных, вокруг которого присоединяются необходимые модули датчиков: - SenseDisc Базовый регистратор данных SD0010 - SenseDisc Продвинутый регистратор данных SD0020 - SenseDisc Регистратор данных по физике SD0030 - SenseDisc Регистратор данных по биохимии SD0040 - SenseDisc Регистратор данных по естествознанию SD0050 Программное обеспечениеSWRiLab? это кроссплатформенное решение, которое может работать на разных операционных системах:Win,iOS,AndroidиLinux. С помощью этого ПО происходит снятие, обработка и анализ данных, полученных в результате выполнения экспериментов. Программное обеспечение iLab доступно к скачиванию и установке по ссылке (бесплатно):Windows,iOs,AndroidиLinux. При установке программы выберите русский язык. | https://ir74.ru/catalog/tsifrovye-laboratorii-i-datchiki16516/tsifrovye-laboratorii-swr/_628237_KEYS_PO_KHIMII_GORENIE_I_OGNETUSHITELI_TE42106/ | по запросу
79 | 628239 | Кейс по химии - Инструменты и аксессуары TE42112 |  | Программное обеспечение SWR iLab – скачать Кейс по химии - Инструменты и аксессуары TE42112подходит для проведения экспериментов в области естественно-научных дисциплин. Внимание!В состав кейса цифровые датчики не входят! Кейс полупрозрачный пластиковый; имеются колёсики для удобного перемещения. Кейс для совместного использования с другими кейсами по химии для выполнения соответствующих экспериментов и наблюдений - является набором инструментов и расходников. Состав кейса: - Опорное основание, - Опорный стержень (L=370 мм), - Опорный стержень (L=600 мм), - Универсальный шарнир, - Универсальный зажим, - Спиртовая лампа, - Спички, - Подъёмный столик, - Подъёмная платформа, - Весы для лотков (200 г, точность 0,2 г, включая коробку для взвешивания), - Бумага для взвешивания, - Медицинская ложка с двойным концом, - Асбестовая проволочная сетка, - Тупой пинцет из нержавеющей стали, - Зажим для пробирки, - Держатель для пробирок (6 отверстий), - Железное кольцо, - Щётка для пробирок, - Бумага для этикеток, - Латексная трубка, - Пластиковая раковина, - Спиртовая паяльная лампа | https://ir74.ru/catalog/tsifrovye-laboratorii-i-datchiki16516/tsifrovye-laboratorii-swr/_628239_KEYS_PO_KHIMII_INSTRUMENTY_I_AKSESSUARY_TE42112/ | по запросу
80 | 628245 | Кейс по химии - Органическая химия: Часть 1 TE2203 |  | Программное обеспечение SWR iLab – скачать Кейс по химии - Органическая химия: Часть 1 TE2203 подходит для проведения экспериментов в области естественно-научных дисциплин. Внимание!В состав кейса цифровые датчики не входят! Несколько кейсов можно сцеплять вместе и переносить как единый объект. Внимание!Использовать набор совместно с кейсом по химии - Органическая химия: Часть 2 TE2204 Элементы набора позволяют смоделировать и демонстрировать следующие наблюдения и эксперименты на занятиях по химии: - Наблюдение поступательного изменения свойств элементов в один и тот же период и в одной и той же основной группе. - Конструирование модели шарик-палочка для понимания характеристик молекулярной структуры органических химических веществ. - Изучение основных свойств этанола и уксусной кислоты. - Изучение свойств сахаров. - Изучение свойств белков. - Проверка общих функциональных групп в органических соединениях. Состав кейса: - Электронные весы, - Опорная база, - Качественная фильтровальная бумага, - Бумага для этикеток, - Пипетка, - Универсальный шарнир, - Трубка из латекса, - Нож, - Деревянный держатель для пробирок (6 отверстий), - Опорный стержень (L=370 мм), - Ножницы, - Щётка для пробирок, - Резиновая пробка с двумя отверстиями (26/32/30, отверстие ?= 7 мм), - Резиновая пробка (26/32/30), - Резиновая пробка с одним отверстием (15/21/26, отверстие ∅= 7 мм), - Пробка, - Спиртовая лампа, - Бутылка для мытья (150 мл, пластик), - Марля асбестовая, - Стеклянная палочка（L=200 мм), - Ложка (L=150 мм), - Зажим для пробирок, - Штатив для спиртовой лампы, - Медная проволока, - Модель молекулярной структуры, - Бумага для взвешивания (100*100 мм, 500 шт), - Маркировочная ручка. | https://ir74.ru/catalog/tsifrovye-laboratorii-i-datchiki16516/tsifrovye-laboratorii-swr/_628245_KEYS_PO_KHIMII_ORGANICHESKAYA_KHIMIYA_CHAST_1_TE2203/ | по запросу
81 | 628250 | Кейс по химии - Расходные материалы: Часть 1 TE2104 |  | Программное обеспечение SWR iLab – скачать Кейс по химии - Расходные материалы: Часть 1 TE2104 подходит для проведения экспериментов в области естественно-научных дисциплин. Внимание!В состав кейса цифровые датчики не входят! Несколько кейсов можно сцеплять вместе и переносить как единый объект. Внимание!Использовать набор совместно с кейсом по химии - Расходные материалы: Часть 2TE2211 Компоненты данного набора могут использоваться в дополнение как расходные материалы при проведении экспериментов с помощью других кейсов, что позволяет легко повторять эксперименты и наблюдения много раз. Состав кейса: - Ватные шарики ? 15 уп. - Коробок спичек ? 48 шт. - Бумага для взвешивания (100*100мм) ? 6 уп. - Марля (8мм*600см) ? 10 шт. - Свеча ? 80 шт. - Деревянная палочка ? 400 шт. - Качественная фильтровальная бумага (d=150мм) ? 3 уп. - Бумага для pH-теста ? 12 шт. - Бумага для этикеток (16*22мм, 72 этикетки/лист) ? 20 листов - Тонкая проволока (40 м) ? 10 шт. - Наждачная бумага ? 40 шт. - Мяч для настольного тенниса ? 12 шт. - Небольшой угольный блок ? 500 г - Древесный уголь ? 500 г | https://ir74.ru/catalog/tsifrovye-laboratorii-i-datchiki16516/tsifrovye-laboratorii-swr/_628250_KEYS_PO_KHIMII_RASKHODNYE_MATERIALY_CHAST_1_TE2104/ | по запросу
82 | 628253 | Кейс по химии - Свойства химических соединений: Часть 2 TE2202 |  | Программное обеспечение SWR iLab – скачать Кейс по химии - Свойства химических соединений: Часть 2 TE2202 подходит для проведения экспериментов в области естественно-научных дисциплин. Внимание!В состав кейса цифровые датчики не входят! Несколько кейсов можно сцеплять вместе и переносить как единый объект. Внимание!Использовать набор совместно с кейсом по химии - Свойства химических соединений: Часть 1 TE2201 Элементы набора позволяют смоделировать и демонстрировать следующие наблюдения и эксперименты на занятиях по химии: - Исследование компонентов хлорной воды. - Изучение свойств карбоната натрия и бикарбоната натрия. - Изучение свойств железа и его соединений. - Превращение серосодержащих веществ в различные валентные состояния. - Изучение свойств аммиака и аммонийных солей. Состав кейса: - Флакон для реактива "Гидроксид кальция" (30 мл) - 1 шт. - Флакон для реактива "Безводный карбонат натрия" (30 мл) - 1 шт. - Флакон для реактива "Гидрокарбонат натрия" (30 мл) - 1 шт. - Флакон для реактива "Железный порошок" (30 мл) - 1 шт. - Флакон для реактива "Порошок серы" (30 мл) - 1 шт. - Флакон для реактива "Хлорид аммония" (30 мл) - 1 шт. - Флакон для реактива "Порошок меди" (30 мл) - 1 шт. - Флакон для реактива "Порошок цинка" (30 мл) - 1 шт. - Электронный секундомер - 1 шт. - Стакан лабораторный (с носиком; 150 мл) - 2 шт. - Стакан лабораторный (с носиком; 250 мл) - 2 шт. - Пробирка (180 мм) - 2 шт. - Колба Эрленмейера (коническая 1) (100 мл) - 1 шт. - Универсальный зажим-лапка, четырёхчелюстной - 2 шт. - Термометр керосиновый (-10℃~+110℃) - 2 шт. - Пипетка (105 мм) - 4 шт. - Подъёмный столик - 1 шт. - Мерный цилиндр (стекло; 10 мл) - 2 шт. - Проволока железная (40 м) - 1 шт. - Цинк (пластины 10 шт.; 30*10*0,2 мм) - 1 уп. - Медь (пластины 10 шт.; 30*10*0,2 мм) - 1 уп. - Бумага наждачная - 1 шт. - Бутылочка-капельница тёмная (30 мл) - 3 шт. - Бутылочка-капельница прозрачная (30 мл) - 4 шт. - Пузырёк с крышкой (30 мл, тёмный) - 4 шт. - Бумага с йодидом калия для определения крахмала - 1 шт. - Пузырёк с крышкой (30 мл) - 4 шт. - Колба с круглым дном (50 мл, 29/32) - 1 шт. - Фонарик светодиодный - 1 шт. - Резиновый шарик воздушный (5 см) - 3 шт. - Лазерная указка - 1 шт. - Стекло матовое (50*50*2 мм) - Стеклянная трубка для пипетки (105 мм) - 1 шт. - Трубка стеклянная в форме "Г" (230/55мм) - 1 шт. - Трубка стеклянная в форме "Г" (155/85 мм) - 2 шт. - Трубка стеклянная (80 мм, 8 мм) - 2 шт. - Флакон стеклянный с крышкой (125 мл) - 1 шт. - Пробирка (160 мм) - 6 шт. - Стекло часовое, лабораторное (60 мм) - 2 шт. - Ступка с пестиком (керамика) - 1 шт. - Бумага для определения pH - 1 шт. - Бумага красная лакмусовая - 1 шт. - Воронка (пластик, 40 мм) - 1 шт. Для выполнения лабораторных и исследовательских работ вам могут потребоваться датчики. - Датчик проводимости - Датчик ионов хлора - Датчик ионов натрия - Датчик ионов аммония - Датчик pH Датчики можно найти в разделах:датчики RJ45,датчики USBисерия SenseDisc. Сбор, отображение и анализ данных: Для снятия и регистрации данных с помощью датчиков RJ45дополнительно требуется выбрать один из регистраторов данных: - RJ45 Регистратор TS1001: одновременная работа с 4мя датчиками RJ45; оснащён 4 кабелями RJ45 - RJ45 Беспроводной регистратор с дисплеем TS1002: одновременная работа с 4мя датчиками RJ45; оснащён 4 кабелями RJ45; может работать автономно. - RJ45 Беспроводной модуль TW0000: поддерживает подключение только одного датчика RJ45; может работать автономно. USB-датчикиподключаются непосредственно к ПК/ноутбуку/планшету (при наличии порта) с помощью кабеля USB, который входит в состав комплекта. Для работы с датчиками SenseDiscтребуется один из регистраторов данных, вокруг которого присоединяются необходимые модули датчиков: - SenseDisc Базовый регистратор данных SD0010 - SenseDisc Продвинутый регистратор данных SD0020 - SenseDisc Регистратор данных по физике SD0030 - SenseDisc Регистратор данных по биохимии SD0040 - SenseDisc Регистратор данных по естествознанию SD0050 Программное обеспечениеSWRiLab? это кроссплатформенное решение, которое может работать на разных операционных системах:Win,iOS,AndroidиLinux. С помощью этого ПО происходит снятие, обработка и анализ данных, полученных в результате выполнения экспериментов. Программное обеспечение iLab доступно к скачиванию и установке по ссылке (бесплатно):Windows,iOs,AndroidиLinux. При установке программы выберите русский язык. | https://ir74.ru/catalog/tsifrovye-laboratorii-i-datchiki16516/tsifrovye-laboratorii-swr/_628253_KEYS_PO_KHIMII_SVOYSTVA_KHIMICHESKIKH_SOEDINENIY_CHAST_2_TE2202/ | по запросу
83 | 628255 | Кейс по химии - Углекислый газ: свойства, получение, взаимодействие TE42105 |  | Программное обеспечение SWR iLab – скачать Кейс по химии - Углекислый газ: свойства, получение, взаимодействие TE42105подходитдля проведения экспериментов в области естественно-научных дисциплин. Внимание!В состав кейса цифровые датчики не входят! Кейс полупрозрачный пластиковый; имеются колёсики для удобного перемещения. Данный кейс обеспечивает возможность проведения экспериментов и демонстрации наблюдений следующих процессов: - Получение и свойства углекислого газа в лабораторных условиях. - Адсорбционные свойства активированного угля и древесного углепластика. - Восстановление оксида меди древесным углем. - Эксперимент по тушению пожара углекислым газом. - Изучение растворимости углекислого газа в воде. - Получение и валидация углекислоты. - Монооксид углерода уменьшает содержание оксида железа. - Перекладываем яйца в бутылку. - Изучение явления реакции между диоксидом углерода и гидроксидом натрия. Состав кейса: - Стеклянная трубка в форме "Г" (L=23050мм; d=8мм) - 1 шт. - Стеклянная трубка в форме "Г" (L=85×60мм; d=8мм) - 1 шт. - Стеклянная трубка (L=80 мм; d=8мм) - 1 шт. - Стеклянная трубка (L=20 см; d=20мм) - 1 шт. - Бутылочка-капельница прозрачная (30 мл) - 2 шт. - Тигельные щипцы - 1 шт. - Красный пигмент (пищевая добавка) - 1 шт. - Ножницы с пластиковыми ручками - 1 шт. - Пипетка (стекло; 105 мм) - 2 шт. - Свеча - 2 шт. - Мерный цилиндр (10мл) - 1 шт. - Мерный цилиндр (50 мл) - 1 шт. - Колба Эрленмейера (коническая 1), 100 мл - 1 шт. - Колба Эрленмейера (коническая 2), 100 мл - 1 шт. - Колба Эрленмейера (250мл) - 1 шт. - Пробирка (16мм*160мм) - 3 шт. - Пробирка (20мм*180мм) -2шт. - Пробирка (30мм*200мм) - 1 шт. - Пузырёк с крышкой 30 мл - 2 шт. - Лента металлическая, изогнутая зигзагом (11 см) - Пробка резиновая с 2-мя сквозными отверстиями - 1 шт. - Пробка резиновая со сквозным отверстием - 1 шт. - Пробка резиновая со сквозным отверстием 15-21-26?1 шт. - Нож в ножнах - 1 шт. - Флакон с оксидом железа (пустой, 30 мл) - 1 шт. - Флакон "Оксид меди" (пустой, 30 мл) - 1 шт. - Флакон "Карбонат кальция" (пустой, 30 мл) - 1 шт. - Воронка с длинным горлышком - 1 шт. - Зажим для шланга - 1 шт. - Пакетик с древесным углём, 25 г - 1 шт. - Стеклянная пластина (55x55 мм) - 2 шт. - Резиновый шарик воздушный - (3 шт. в пластиковом пакетике) - 1 уп. - Промывалка лабораторная, 150 мл - 1 шт. - Бутылка 200 мл, горлышко 50 мм - 2 шт. - Стакан лабораторный 250 мл с носиком - 1 шт. - Стакан лабораторный 400 мл с носиком - 1 шт. Для выполнения лабораторных и исследовательских работ вам могут потребоваться датчики. - Датчик углекислого газа - Датчик растворённого углекислого газа Датчики можно найти в разделах: датчики RJ45, датчики USB и серия SenseDisc. Сбор, отображение и анализ данных: Для снятия и регистрации данных с помощью датчиков RJ45дополнительно требуется выбрать один из регистраторов данных: - RJ45 Регистратор TS1001: одновременная работа с 4мя датчиками RJ45; оснащён 4 кабелями RJ45 - RJ45 Беспроводной регистратор с дисплеем TS1002: одновременная работа с 4мя датчиками RJ45; оснащён 4 кабелями RJ45; может работать автономно. - RJ45 Беспроводной модуль TW0000: поддерживает подключение только одного датчика RJ45; может работать автономно. USB-датчикиподключаются непосредственно к ПК/ноутбуку/планшету (при наличии порта) с помощью кабеля USB, который входит в состав комплекта. Для работы с датчиками SenseDiscтребуется один из регистраторов данных, вокруг которого присоединяются необходимые модули датчиков: - SenseDisc Базовый регистратор данных SD0010 - SenseDisc Продвинутый регистратор данных SD0020 - SenseDisc Регистратор данных по физике SD0030 - SenseDisc Регистратор данных по биохимии SD0040 - SenseDisc Регистратор данных по естествознанию SD0050 Программное обеспечениеSWRiLab– это кроссплатформенное решение, которое может работать на разных операционных системах:Win,iOS,AndroidиLinux. С помощью этого ПО происходит снятие, обработка и анализ данных, полученных в результате выполнения экспериментов. Программное обеспечение iLab доступно к скачиванию и установке по ссылке (бесплатно):Windows,iOs,AndroidиLinux. При установке программы выберите русский язык. | https://ir74.ru/catalog/tsifrovye-laboratorii-i-datchiki16516/tsifrovye-laboratorii-swr/_628255_KEYS_PO_KHIMII_UGLEKISLYY_GAZ_SVOYSTVA_POLUCHENIE_VZAIMODEYSTVIE_TE42105/ | по запросу
84 | 637411 | Комплект датчиков SWR для ученика начальной школы (Р01) |  | Программное обеспечение SWR iLab – скачать Стартовый комплект датчиков SWR для ученика начальной школы подходит для кабинетов начального образования и позволяет организовать учебно-лабораторный и проектно-исследовательский практикум в начальных классах. Для оснащения класса из 30 человек при работе в группах необходим 1 комплект для учителя стартовый или обычный и 7?8 комплектов для ученика начальной школы. С помощью комплекта можно провести 24 лабораторных и проектно-исследовательских работ: - Агрегатные состояния воды - Влияние света на развитие проростка фасоли - Измерение влажности воздуха - Изучение свойств магнита - Исследование некоторых жидких продуктов питания с использованием датчика pH - Как работает теплица: свет - Круговорот воды - Магнитные спектры - Могут ли выжить растения без света и воды? - На охоту со светом - Напряжение: Фруктовая батарея» - Прорастание семян - Различные источники света - Свет и расстояние - Свет и темнота - Типы батареек - Транспирация (процесс движения воды через растение и её испарение через наружные органы растения, такие как листья, стебли и цветки) растений - Уровень влажности в помещении и самочувствие человека - Фотосинтез водных растений - Фотосинтез наземных растений - Химические реакции - Электрические цепи - Яркость «солнечных зайчиков» - Яркость света и расстояние Состав комплекта: - RJ45 Датчик влажности SWR TS2207 - RJ45 Датчик кислорода SWR TS2204 - RJ45 Датчик освещённости SWR TS2110 - RJ45 Датчик рН SWR TS2202 - RJ45 Датчик температуры SWR TS2104 - USB Датчик напряжения многодиапазонный (25В, ±2,5В) SWR ZC0003 - Алюминиевый кейс SWR TB1002 - Кабель Mini-USB SWR - Кейс по биологии SWR - Дыхание и фотосинтез TE43106 Сбор, отображение и анализ данных: Для снятия и регистрации данных с помощьюдатчиков RJ45дополнительно требуется выбрать один из регистраторов данных: - RJ45 Регистратор TS1001: одновременная работа с 4мя датчиками RJ45; оснащён 4 кабелями RJ45 - RJ45 Беспроводной регистратор с дисплеем TS1002: одновременная работа с 4мя датчиками RJ45; оснащён 4 кабелями RJ45; может работать автономно. - RJ45 Беспроводной модуль TW0000: поддерживает подключение только одного датчика RJ45; может работать автономно. USB-датчикиподключаются непосредственно к ПК/ноутбуку/планшету (при наличии порта) с помощью кабеля USB, который входит в состав комплекта. Программное обеспечениеSWRiLab– это кроссплатформенное решение, которое может работать на разных операционных системах:Win,iOS,AndroidиLinux. С помощью этого ПО происходит снятие, обработка и анализ данных, полученных в результате выполнения экспериментов. Программное обеспечение iLab доступно к скачиванию и установке по ссылке (бесплатно):Windows,iOs,AndroidиLinux. При установке программы выберите русский язык. | https://ir74.ru/catalog/tsifrovye-laboratorii-i-datchiki16516/tsifrovye-laboratorii-swr/_637411_KOMPLEKT_DATCHIKOV_SWR_DLYA_UCHENIKA_NACHALNOY_SHKOLY_R01/ | по запросу
85 | 637413 | Комплект датчиков SWR для учителя начальной школы (Р01) |  | Программное обеспечение SWR iLab – скачать Комплект датчиков SWR для учителя начальной школы подходит для кабинетов начального образования и позволяет организовать учебно-лабораторный и проектно-исследовательский практикум в начальных классах. Для оснащения класса из 30 человек при работе в группах необходим 1 комплект для учителя и 7?8 комплектов для ученика начальной школы. Состав комплекта: - RJ45 Датчик влажности SWR TS2207 - RJ45 Датчик движения (2м) SWR TS2107 - RJ45 Датчик звука SWR TS2112 - RJ45 Датчик кислорода SWR TS2204 - RJ45 Датчик освещённости SWR TS2110 - RJ45 Датчик рН SWR TS2202 - RJ45 Датчик температуры SWR TS2104 - RJ45 Датчик температуры быстрореагирующий SWR TS2120 - USB Датчик абсолютного давления газа SWR ZC0024 - USB Датчик влажности почвы SWR ZC1038 - USB Датчик напряжения (25В) SWR ZC0001 - USB Датчик скорости ветра SWR ZC0038 - Алюминиевый кейс SWR TB1002 - Кабель Mini-USB SWR - Кейс по биологии SWR - Дыхание и фотосинтез TE43106 - Экспериментальное оборудование для газожидкостного уплотнения SWR TP6022 С помощью комплекта можно провестипорядка 65лабораторных и проектно-исследовательских работ: - Автомобили и тепло - Агрегатные состояния воды - Близко и далеко - Влажность и температура почвы - Ветер работает на человека - Влияние кислотности воды на состояние растений - Влияние света на развитие проростка фасоли - Времена года: измерение температуры, скорости ветра и влажности воздуха - Гигиена полости рта и уход за зубами - Горячо и холодно - Давление в воздушном шарике - Дыхание растений - Звук и расстояние - Измерение температуры - Изучение температур - Исследование уровней звука - Исследование частоты человеческого голоса - Как работает теплица: свет - Как работает теплица: тепло - Кислотность различных напитков - Круговорот воды - Могут ли выжить растения без света и воды? - Музыкальные инструменты: тише - громче - На охоту со светом - Наблюдение за облаками - Нагревание суши и воды - Напряжение: Фруктовая батарея - Объект в движении - Одежда и защита от солнца - Одежда и сохранение тепла - Определение уровня звука - Отражательная способность поверхности - Ощущение и измерение температуры. Почему прыгает мяч - Проводник или не проводник - Различные источники света - Растения и уровень влажности - Свет и темнота - Свет и расстояние - Скорость и порывы ветра - Смешивание воды - Сохранение материи - Сохранение тепла - Таяние воды - Температура воды, воздуха, снега - Температура и изменения - Температура окружающей среды - Температура приствольных слоев земли - Температура тела - Тёплая и холодная вода - Типы батареек - Тихо-громко - Тяжело и тяжелее - Уровень влажности в помещении и самочувствие человека - Уровень шума в помещении и самочувствие человека - Уровень света и рост растений - Уровень шума в школе - Физические упражнения и ЧСС - Фотосинтез - Химические реакции - Шум в классе и на улице - Частота полива растений - Частота сердечных сокращений человека - Электрические цепи - Яркость «солнечных зайчиков» Сбор, отображение и анализ данных: Для снятия и регистрации данных с помощьюдатчиков RJ45дополнительно требуется выбрать один из регистраторов данных: - RJ45 Регистратор TS1001: одновременная работа с 4мя датчиками RJ45; оснащён 4 кабелями RJ45 - RJ45 Беспроводной регистратор с дисплеем TS1002: одновременная работа с 4мя датчиками RJ45; оснащён 4 кабелями RJ45; может работать автономно. - RJ45 Беспроводной модуль TW0000: поддерживает подключение только одного датчика RJ45; может работать автономно. USB-датчикиподключаются непосредственно к ПК/ноутбуку/планшету (при наличии порта) с помощью кабеля USB, который входит в состав комплекта. Программное обеспечениеSWRiLab– это кроссплатформенное решение, которое может работать на разных операционных системах:Win,iOS,AndroidиLinux. С помощью этого ПО происходит снятие, обработка и анализ данных, полученных в результате выполнения экспериментов. Программное обеспечение iLab доступно к скачиванию и установке по ссылке (бесплатно):Windows,iOs,AndroidиLinux. При установке программы выберите русский язык. | https://ir74.ru/catalog/tsifrovye-laboratorii-i-datchiki16516/tsifrovye-laboratorii-swr/_637413_KOMPLEKT_DATCHIKOV_SWR_DLYA_UCHITELYA_NACHALNOY_SHKOLY_R01/ | по запросу
86 | 637400 | Комплект датчиков SWR по биологии для учителя (Р01) |  | Программное обеспечение SWR iLab – скачать Комплект датчиков SWR по биологии и экологии для учителя предназначен для кабинетов по биологии и экологии и позволяет организовать учебно-лабораторный и проектно-исследовательский практикум. Для оснащения класса из 30 человек при работе в группах необходим 1 комплект для учителя и 7?8 комплектов по биологии и экологии для ученика: базового или профильного. Состав комплекта: - RJ45 Датчик температуры SWR TS2104 - RJ45 Датчик освещённости многодиапазонный SWR TS2122 - RJ45 Датчик рН SWR TS2202 - RJ45 Датчик кислорода SWR TS2204 - RJ45 Датчик углекислого газа CO2 SWR TS2206 - RJ45 Датчик влажности SWR TS2207 - Экспериментальное оборудование для газожидкостного уплотнения SWR TP6022 - USB Датчик влажности почвы SWR ZC1038 - Алюминиевый кейс SWR TB1002 - Кейс по биологии SWR - Растения и их жизнедеятельность TE43103 С помощью комплекта можно провести 41 лабораторные и проектно-исследовательские работы: - Анализ активности тирозиназы - Биологическое окисление при участии кислорода - Брожение дрожжей - Брожение и дыхание - Взаимосвязь процессов газообмена у растений и животных - Влияние кислотности воды на состояние растений - Гигиена полости рта и уход за зубами - Действие лактазы - Действие факторов среды на биологические мембраны - Действие ферментов - Диффузия через мембрану - Дыхание дрожжей - Дыхание прорастающих семян - Дыхание растений и фотосинтез - Значение буферных растворов в биологических системах - Инсоляция и рост растения - Испарение влаги растением - Кислород, выделяемый при фотосинтезе - Кислотность разных типов почв - Кислотный дождь - Клеточное дыхание в дрожжах - Микроклимат школьного кабинета - Микроклиматы - Насыщенность водоёма кислородом и биологическое многообразие - Нейромедиаторы: ацетилхолинэстераза - Определение хлорофилла в оливковом масле - Организмы и уровень pH - Осмос - Парниковый эффект - Поглощение кислорода лёгкими - Природные сообщества - Проницаемость мембран - Роль света и воды в жизни растений - Температура окружающей среды - Терморегуляция - Транспирация растений - Уровень влажности в помещении и самочувствие человека - Уровень кислорода и самочувствие человека - Фотосинтез в растениях при разных условиях освещения - Фотосинтез водных растений - Энергетическое содержание пищевых продуктов Сбор, отображение и анализ данных: Для снятия и регистрации данных с помощьюдатчиков RJ45дополнительно требуется выбрать один из регистраторов данных: - RJ45 Регистратор TS1001: одновременная работа с 4мя датчиками RJ45; оснащён 4 кабелями RJ45 - RJ45 Беспроводной регистратор с дисплеем TS1002: одновременная работа с 4мя датчиками RJ45; оснащён 4 кабелями RJ45; может работать автономно. - RJ45 Беспроводной модуль TW0000: поддерживает подключение только одного датчика RJ45; может работать автономно. USB-датчикиподключаются непосредственно к ПК/ноутбуку/планшету (при наличии порта) с помощью кабеля USB, который входит в состав комплекта. Программное обеспечениеSWRiLab– это кроссплатформенное решение, которое может работать на разных операционных системах:Win,iOS,AndroidиLinux. С помощью этого ПО происходит снятие, обработка и анализ данных, полученных в результате выполнения экспериментов. Программное обеспечение iLab доступно к скачиванию и установке по ссылке (бесплатно):Windows,iOs,AndroidиLinux. При установке программы выберите русский язык. Дополнительные комплекты - Комплект датчиков SWR по биологии и экологии для ученика. Базовый - Комплект датчиков SWR по биологии и экологии для ученика. Профильный - Комплект датчиков SWR "Физиология человека" - Комплект датчиков SWR "Качество воды" - Комплект датчиков SWR "Качество воды". Стартовый | https://ir74.ru/catalog/tsifrovye-laboratorii-i-datchiki16516/tsifrovye-laboratorii-swr/_637400_KOMPLEKT_DATCHIKOV_SWR_PO_BIOLOGII_DLYA_UCHITELYA_R01/ | по запросу
87 | 637403 | Комплект датчиков SWR по физике для ученика (Р01) |  | Программное обеспечение SWR iLab – скачать Стартовый комплект датчиков SWR по физике для ученика предназначен для кабинетов по физике и позволяет организовать учебно-лабораторный и проектно-исследовательский практикум. Для оснащения класса из 30 человек при работе в группах необходим 1 комплект для учителя и 7?8 комплектов по физике для ученика. С помощью комплекта можно провести как минимум 19 лабораторных и проектно-исследовательских работ: - Адиабатический процесс - Газовые законы - Закон обратных квадратов - Законы Ньютона - Интенсивность звука - Исследование индукционного тока с помощью правила Ленца - Магнитное демпфирование - Маятники - Напряжение: "Фруктовая батарея/ Генератор" - Определение сопротивления проводника с помощью вольтметра - Определение температуры остывающей воды - Скорость звука - Условия распространения звука - Фейерверк: громкость и яркость - Частотные характеристики звука - Частотный анализ музыкальной гаммы - Частотный анализ человеческого голоса - Экспериментальная проверка закона Бойля-Мариотта - Яркость света и расстояние Состав комплекта: - RJ45 Датчик напряжения (25В) SWR TS2101 - RJ45 Датчик температуры SWR TS2104 - RJ45 Датчик давления газа SWR TS2105 - RJ45 Датчик силы SWR TS2106 - RJ45 Датчик освещённости SWR TS2110 - RJ45 Датчик магнитной индукции SWR TS2111 - RJ45 Датчик звука SWR TS2112 - RJ45 Датчик движения (6м) SWR TS2117 - Алюминиевый кейс SWR TB1002 Сбор, отображение и анализ данных: Для снятия и регистрации данных с помощью датчиков RJ45 дополнительно требуется выбрать один из регистраторов данных: - RJ45 Регистратор TS1001: одновременная работа с 4мя датчиками RJ45; оснащён 4 кабелями RJ45 - RJ45 Беспроводной регистратор с дисплеем TS1002: одновременная работа с 4мя датчиками RJ45; оснащён 4 кабелями RJ45; может работать автономно. - RJ45 Беспроводной модуль TW0000: поддерживает подключение только одного датчика RJ45; может работать автономно. USB-датчики подключаются непосредственно к ПК/ноутбуку/планшету (при наличии порта) с помощью кабеля USB, который входит в состав комплекта. Программное обеспечениеSWRiLab– это кроссплатформенное решение, которое может работать на разных операционных системах:Win,iOS,AndroidиLinux. С помощью этого ПО происходит снятие, обработка и анализ данных, полученных в результате выполнения экспериментов. Программное обеспечение iLab доступно к скачиванию и установке по ссылке (бесплатно):Windows,iOs,AndroidиLinux. При установке программы выберите русский язык. Дополнительно: комплекты - Комплект датчиков SWR по физике для ученика. Базовый - Комплект датчиков SWR по физике для ученика. Профильный - Комплект датчиков SWR по физике для учителя. Стартовый - Комплект датчиков SWR по физике для учителя | https://ir74.ru/catalog/tsifrovye-laboratorii-i-datchiki16516/tsifrovye-laboratorii-swr/_637403_KOMPLEKT_DATCHIKOV_SWR_PO_FIZIKE_DLYA_UCHENIKA_R01/ | по запросу
88 | 637405 | Комплект датчиков SWR по физике для учителя (Р01) |  | Программное обеспечение SWR iLab – скачать Комплект датчиков SWR по физике для учителя предназначен для кабинетов по физике и позволяет организовать учебно-лабораторный и проектно-исследовательский практикум. Для оснащения класса из 30 человек при работе в группах необходим 1 комплект для учителя и 7?8 комплектов по физике для ученика: базовойили профильной комплектации. Состав комплекта: - RJ45 Датчик движения (2м) SWR TS2107 - RJ45 Датчик напряжения многодиапазонный SWR TS2128 - RJ45 Датчик силы SWR TS2106 - RJ45 Датчик силы тока многодиапазонный SWR TS2129 - RJ45 Датчик температуры SWR TS2104 - RJ45 Датчик ускорения SWR TS2109 - USB Датчик абсолютного давления газа SWR ZC0024 - USB Датчик высоких температур SWR ZC0013 - USB Датчик магнитной индукции SWR ZC0020 - USB Фоторамка SWR ZC0016 - Алюминиевый кейс SWR TB1002 - Кабель Mini-USB SWR С помощью комплекта можно провестипорядка 77 лабораторных и проектно-исследовательских работ: - Адиабатический процесс - Возникновение электрического тока в электрической цепи при движении проводника в однородном магнитном поле - Газовые законы - Гармонические колебания - Зависимость давления газа заданной массы от объёма при постоянной температуре - Зависимость объёма заданной массы газа от температуры при постоянном давлении - Зависимость силы тока от напряжения на участке электрической цепи - Зависимость силы тока от сопротивления проводника на участке электрической цепи - Зависимость удельного сопротивления полупроводников от освещения - Зависимость удельного сопротивления полупроводников от температуры - Закон Архимеда - Закон Гука - Закон обратных квадратов - Закон Ома для участка цепи и полной замкнутой цепи - Закон сохранения импульса - Законы Ньютона - Изменение агрегатного состояния - Изобарный процесс - Изотермический процесс - Изохорный процесс - Исследование индукционного тока с помощью правила Ленца - Исследование с помощью амперметра электрической цепи с параллельным соединением проводников - Исследование с помощью амперметра электрической цепи с последовательным соединением проводников - Исследование с помощью вольтметра электрической цепи с последовательным соединением проводников - Кинетическая энергия движущегося тела - Маятники - Магнитное демпфирование - Магнитное поле: Катушка - Магнитное поле: Постоянный Магнит - Магнитные свойства диа-, пара- и ферромагнетиков - Математический маятник и период колебания - Механическая работа - Момент и импульс - Напряжение: "Фруктовая батарея/ Генератор" - Невесомость при свободном падении - Определение жёсткости пружины Определение силы тока в электрической цепи - Определение сопротивления проводника с помощью амперметра и вольтметра - Параллельное соединение проводников - Определение ускорения - Определение температуры остывающей воды - Определение массы - Относительность механического движения - Падение потенциала вдоль проводника с током - Последовательное соединение проводников - Построение и анализ графиков движения тела - Потенциальная энергия взаимодействующих тел - Потенциальная энергия тела - Простые гармонические колебания - Работа и кинетическая энергия - Работа и мощность электрического тока - Работа сил тяжести, упругости и трения - Равномерное движение по окружности - Расчет погрешностей измерений силы тока и напряжения - Регулирование силы тока реостатом - Резистивно-ёмкостная цепь - Свободное падение и сопротивление воздуха - Свойства электрического заряда - Скорость звука - Смешанное соединение проводников - Сохранение импульса - Сохранение энергии - Сравнение удельных теплоёмкостей различных жидкостей - Теплообмен при смешивании холодной и горячей воды - Теплопроводность различных материалов - Теплота и температура - Теплота парообразования - Третий закон Ньютона - Удельная теплоёмкость твёрдого тела - Удельная теплота плавления - Уровень напряжения на различных участках электрической цепи - Ускорение вращательного движения - Ускорение на наклонной плоскости - Экспериментальная проверка закона Бойля-Мариотта - Электролиз - Энергия подброшенного мяча - Явление электромагнитной индукции Сбор, отображение и анализ данных: Для снятия и регистрации данных с помощьюдатчиков RJ45дополнительно требуется выбрать один из регистраторов данных: - RJ45 Регистратор TS1001: одновременная работа с 4мя датчиками RJ45; оснащён 4 кабелями RJ45 - RJ45 Беспроводной регистратор с дисплеем TS1002: одновременная работа с 4мя датчиками RJ45; оснащён 4 кабелями RJ45; может работать автономно. - RJ45 Беспроводной модуль TW0000: поддерживает подключение только одного датчика RJ45; может работать автономно. USB-датчикиподключаются непосредственно к ПК/ноутбуку/планшету (при наличии порта) с помощью кабеля USB, который входит в состав комплекта. Программное обеспечениеSWRiLab– это кроссплатформенное решение, которое может работать на разных операционных системах:Win,iOS,AndroidиLinux. С помощью этого ПО происходит снятие, обработка и анализ данных, полученных в результате выполнения экспериментов. Программное обеспечение iLab доступно к скачиванию и установке по ссылке (бесплатно):Windows,iOs,AndroidиLinux. При установке программы выберите русский язык. Дополнительные комплекты - Комплект датчиков SWR по физике для ученика. Базовый - Комплект датчиков SWR по физике для ученика. Профильный | https://ir74.ru/catalog/tsifrovye-laboratorii-i-datchiki16516/tsifrovye-laboratorii-swr/_637405_KOMPLEKT_DATCHIKOV_SWR_PO_FIZIKE_DLYA_UCHITELYA_R01/ | по запросу
89 | 637407 | Комплект датчиков SWR по химии для ученика (Р01) |  | Программное обеспечение SWR iLab – скачать Комплект датчиков SWR по химии для ученика (базовый) предназначен для кабинетов по химии и позволяет организовать учебно-лабораторный и проектно-исследовательский практикум. Для оснащения класса из 30 человек при работе в группах необходим 1 комплект для учителя и 7?8 комплектов по химии для ученика. Состав комплекта: - RJ45 Датчик окислительно-восстановительного потенциала SWR TS2214 - RJ45 Датчик рН SWR TS2202 - RJ45 Датчик температуры SWR TS2104 - RJ45 Датчик удельной проводимости SWR TS2203 - Алюминиевый кейс SWR TB1002 - Экспериментальное оборудование для газожидкостного уплотнения SWR TP6022 С помощью комплекта можно провести 26 лабораторных и проектно-исследовательских работ: - Влияние примесей на температуру замерзания - Влияние температуры на растворимость соли - Гальваническая батарея: Энергия электронов - Закон Бойля-Мариотта - Закон Гесса - Закон идеального газа - Замерзание и таяние воды - Изменение фазы вещества - Использование проводимости для нахождения точки эквивалентности - Исследование теплового эффекта при растворении веществ в воде - Концентрация раствора: Закон Бера - Межмолекулярные силы - Определение молярной массы по понижению точки замерзания - Принцип Ле Шателье - Реакции одинарного замещения - Свойства ионных и ковалентных соединений - Скорость реакции - Сравнение растворов электролитов и не электролитов - Сравнение свойств мыла и синтетических моющих средств - Стехиометрия - Теплота реакции и раствора - Уровень pH в бытовой химии - Фракционная дистилляция - Химическое равновесие: нахождение константы - Эндотермические и экзотермические реакции - Энергосодержание различных видов топлива Сбор, отображение и анализ данных: Для снятия и регистрации данных с помощьюдатчиков RJ45дополнительно требуется выбрать один из регистраторов данных: - RJ45 Регистратор TS1001: одновременная работа с 4мя датчиками RJ45; оснащён 4 кабелями RJ45 - RJ45 Беспроводной регистратор с дисплеем TS1002: одновременная работа с 4мя датчиками RJ45; оснащён 4 кабелями RJ45; может работать автономно. - RJ45 Беспроводной модуль TW0000: поддерживает подключение только одного датчика RJ45; может работать автономно. USB-датчикиподключаются непосредственно к ПК/ноутбуку/планшету (при наличии порта) с помощью кабеля USB, который входит в состав комплекта. Программное обеспечениеSWRiLab– это кроссплатформенное решение, которое может работать на разных операционных системах:Win,iOS,AndroidиLinux. С помощью этого ПО происходит снятие, обработка и анализ данных, полученных в результате выполнения экспериментов. Программное обеспечение iLab доступно к скачиванию и установке по ссылке (бесплатно):Windows,iOs,AndroidиLinux. При установке программы выберите русский язык. Дополнительные комплекты - Комплект датчиков SWR по химии для ученика. Профильный - Комплект датчиков SWR по химии для учителя | https://ir74.ru/catalog/tsifrovye-laboratorii-i-datchiki16516/tsifrovye-laboratorii-swr/_637407_KOMPLEKT_DATCHIKOV_SWR_PO_KHIMII_DLYA_UCHENIKA_R01/ | по запросу
90 | 637409 | Комплект датчиков SWR по химии для учителя (Р01) |  | Программное обеспечение SWR iLab – скачать Комплект датчиков SWR по химии для учителя предназначен для кабинетов по химии и позволяет организовать учебно-лабораторный и проектно-исследовательский практикум. Для оснащения класса из 30 человек при работе в группах необходим 1 комплект для учителя и 7?8 комплектов по химии для ученика: базового или профильного. Состав комплекта: - RJ45 Датчик окислительно-восстановительного потенциала SWR TS2214 - RJ45 Датчик рН SWR TS2202 - RJ45 Датчик температуры SWR TS2104 - RJ45 Датчик удельной проводимости SWR TS2203 - USB Датчик абсолютного давления газа SWR ZC0024 - USB Датчик высоких температур SWR ZC0013 - USB Датчик напряжения (25В) SWR ZC0001 - USB Колориметр/Турбидиметр цифровой SWR ZC1009/ZC1010 - Алюминиевый кейс SWR TB1002 - Кабель Mini-USB SWR - Кейс по химии SWR - Горение и огнетушители TE42106 - Экспериментальное оборудование для газожидкостного уплотнения SWR TP6022 С помощью комплекта можно провести 40 лабораторных и проектно-исследовательских работ: - Влияние примесей на температуру замерзания - Влияние катализатора на скорость химической реакции - Влияние природы реагирующего вещества на скорость химической реакции - Влияние температуры на растворимость соли - Гальваническая батарея: Энергия электронов - Двухосновное титрование: Химические реакции в несколько этапов - Закон Бойля-Мариотта - Закон Гей-Люссака и абсолютный нуль - Закон Гесса - Закон идеального газа - Замерзание и таяние воды - Изменение фазы вещества - Изучения процесса брожения глюкозы - Использование проводимости для нахождения точки эквивалентности - Испытание растворов кислот, оснований и солей - Исследование теплового эффекта при растворении веществ в воде - Кислотно-основное титрование - Кислотный дождь - Константа кислотной диссоциации - Концентрация раствора: Закон Бера - Межмолекулярные силы - Определение молярной массы по понижению точки замерзания - Определение уравнения скорости реакции кристаллического фиолетового - Признаки протекания химической реакции - Принцип Ле Шателье - Реакции одинарного замещения - Свойства ионных и ковалентных соединений - Скорость реакции - Сравнение растворов электролитов и неэлектролитов - Сравнение свойств мыла и синтетических моющих средств - Стехиометрия - Теплота и температура - Теплота плавления - Теплота реакции и раствора - Уровень pH в бытовой химии - Фракционная дистилляция - Химическое равновесие: нахождение константы - Эндотермические и экзотермические реакции - Энергетическое содержание пищевых продуктов - Энергосодержание различных видов топлива Сбор, отображение и анализ данных: Для снятия и регистрации данных с помощьюдатчиков RJ45дополнительно требуется выбрать один из регистраторов данных: - RJ45 Регистратор TS1001: одновременная работа с 4мя датчиками RJ45; оснащён 4 кабелями RJ45 - RJ45 Беспроводной регистратор с дисплеем TS1002: одновременная работа с 4мя датчиками RJ45; оснащён 4 кабелями RJ45; может работать автономно. - RJ45 Беспроводной модуль TW0000: поддерживает подключение только одного датчика RJ45; может работать автономно. USB-датчикиподключаются непосредственно к ПК/ноутбуку/планшету (при наличии порта) с помощью кабеля USB, который входит в состав комплекта. Программное обеспечениеSWRiLab– это кроссплатформенное решение, которое может работать на разных операционных системах:Win,iOS,AndroidиLinux. С помощью этого ПО происходит снятие, обработка и анализ данных, полученных в результате выполнения экспериментов. Программное обеспечение iLab доступно к скачиванию и установке по ссылке (бесплатно):Windows,iOs,AndroidиLinux. При установке программы выберите русский язык. Дополнительные комплекты - Комплект датчиков SWR по химии для ученика. Базовый - Комплект датчиков SWR по химии для ученика. Профильный | https://ir74.ru/catalog/tsifrovye-laboratorii-i-datchiki16516/tsifrovye-laboratorii-swr/_637409_KOMPLEKT_DATCHIKOV_SWR_PO_KHIMII_DLYA_UCHITELYA_R01/ | по запросу
91 | 628011 | Набор для электростатики TP2089 |  | Программное обеспечение SWR iLab – скачать Набор для электростатики TP2089может быть использован для проведения таких экспериментов, как сохранение заряда и других электростатических экспериментов. Типичные области применения: - Сохранение заряда. - Трибоэлектрический эффект Комплектация: - Клетка Фарадея с ведром для льда - 1 шт. - Алюминиевая пластина с загнутым краем ? 1 шт. - Провод с зажимом крокодил - 2 шт. - Антистатический браслет - 1 шт. - Электрический экстрактор/сепаратор заряда - 3 шт. - Платок махровый - 1 шт. - Стержень акриловый - 2 шт. - Стержень пластиковый - 2 шт. - Отрез гладкой ткани - 1 шт. - Отрез меха - 1 шт. Дополнительное оборудование Для проведения экспериментов и снятия данных может потребоваться датчик заряда (1 шт.). Выберите из списка: - RJ45 Датчик заряда TS2119 - USB Датчик заряда ZC0008 - SenseDisc Датчик заряда (220нК) S0008 | https://ir74.ru/catalog/tsifrovye-laboratorii-i-datchiki16516/tsifrovye-laboratorii-swr/_628011_NABOR_DLYA_ELEKTROSTATIKI_TP2089/ | по запросу
92 | 627990 | Набор по изучению основ электричества TM3001 |  | Программное обеспечение SWR iLab – скачать Набор по изучению основ электричества TM3001 включает в себя17 видов экспериментальной печатной платы и дополнительные элементы для работы. Типичные области применения: - Фазовый сдвиг RC, RL - Выпрямление и фильтрация (полуволна, полная волна) - Заряд и разряд конденсатора - Последовательно-параллельное соединение - LC колебания - Закон Ома - Вольтамперные характеристики проводника - Метод компенсации для измерения электродвижущей силы батареи - Метод ограничения тока для измерения вольтамперных характеристик лампы (ограничение тока, частичное напряжение) - Явление самоиндукции - Измерение электродвижущей силы и внутреннего сопротивления источника питания - Последовательно-параллельное сопротивление резистора - Связь между выходной мощностью и нагрузкой - Вольтамперометрическое сопротивление - Явление электромагнитной индукции. Комплектация: - Печатная плата - 17 шт. - Изоляционная колонка - 1 шт. - Провод "банан" - 12 шт. - Зажим "крокодил" - 6 шт. - Батарея 9В - 1 шт. - Маленькая лампочка - 1 шт. Дополнительное оборудование Для проведения экспериментов и снятия данных может потребоваться датчик напряжения (1 шт.), датчик силы тока (1 шт.) и датчик микротока (1 шт.). Выберите из списка: - RJ45 Датчик напряжения (60мВ) TS2121 - RJ45 Датчик напряжения многодиапазонный TS2128 - USB Датчик напряжения (±60мВ) ZC0002 - USB Датчик напряжения многодиапазонный (±25В, ±2,5В) ZC0003 - SenseDisc Датчик напряжения (±30В) S0001 - SenseDisc Датчик напряжения (±500мВ) S0002 - SenseDisc Датчик напряжения (±60мВ) S0004 - RJ45 Датчик слы тока (±3A) TS2102 - RJ45 Датчик силы тока (±20мA) TS2118 - RJ45 Датчик силы тока многодиапазонный TS2129 - USB Датчик силы тока многодиапазонный (±3 А, ±300 мА) ZC0004 - USB Датчик силы тока (±3 А) ZC0005 - RJ45 Датчик силы микротока TS2103 - USB Датчик силы микротока (±10мкА) ZC0006 - USB Датчик силы микротока (±20мА) ZC0007 - SenseDisc Датчик силы тока (±1А) S0005 - SenseDisc Датчик силы микротока (±10мкА) S0006 - SenseDisc Датчик силы миллиамперный (±10мА) S0007 | https://ir74.ru/catalog/tsifrovye-laboratorii-i-datchiki16516/tsifrovye-laboratorii-swr/_627990_NABOR_PO_IZUCHENIYU_OSNOV_ELEKTRICHESTVA_TM3001/ | по запросу
93 | 627992 | Соленоид TM3202 |  | Программное обеспечение SWR iLab – скачать Соленоид TM3202 используется для изучения однородного магнитного поля внутри соленоида, находящегося под напряжением и зависимости между током и числом витков катушки и напряжённостью магнитного поля внутри соленоида. Внимание - Сопротивление составляет около 21 Ом - Соленоид не должен находиться под напряжением в течение длительного времени. Максимальный ток не должен превышать 1A - Катушка намотана на кольцо, количество витков равномерное, магнитное поле стабильное - Старайтесь держать все предметы, работа которых зависит от магнитного поля, подальше от тороидальной катушки Типичные области применения: - Измерения однородного магнитного поля внутри соленоида, находящегося под напряжением. - Исследование зависимости между током и числом витков катушки и напряжённостью магнитного поля внутри соленоида. Комплектация: - Тороидальная катушка - 1 шт. - Клеммная колодка - 1 шт. - Прозрачная акриловая пластина-кронштейн - 1 шт. Дополнительное оборудование Для проведения экспериментов и снятия данных может потребоваться датчик магнитной индукции (1 шт.). Выберите из списка: - RJ45 Датчик магнитной индукции TS2111 - USB Датчик магнитной индукции ZC0020 - SenseDisc Датчик магнитной индукции S0020 | https://ir74.ru/catalog/tsifrovye-laboratorii-i-datchiki16516/tsifrovye-laboratorii-swr/_627992_SOLENOID_TM3202/ | по запросу
94 | 627999 | Солнечный элемент TP2037 |  | Программное обеспечение SWR iLab – скачать Солнечный элемент TP2037 используется для изучения принципа работы солнечной генерации и факторов, влияющих на неё.Солнечная панель регулируется в диапазоне от 0 до 180° и позволяет моделировать ток, генерируемый в различные периоды времени и при различных углах освещения. Солнечная панель генерирует электричество под действием света, а генерируемый ток можно измерить с помощью датчика миллиамперного тока и представить данные в реальном времени. Типичные области применения - Изучение зависимости между током и расстоянием до источника света - Исследование преобразования световой энергии в электрическую Комплектация: - Солнечный элемент - 1 шт. Дополнительное оборудование Для проведения экспериментов и снятия данных может потребоваться датчик напряжения (1 шт.) и (или) датчик тока (микротока). Выберите из списка: - RJ45 Датчик напряжения (60мВ) TS2121 - USB Датчик напряжения (±60мВ) ZC0002 - SenseDisc Датчик напряжения (±500мВ) S0002 - SenseDisc Датчик напряжения (±60мВ) S0004 - RJ45 Датчик силы тока (±20мA) TS2118 - RJ45 Датчик силы микротока TS2103 - USB Датчик силы микротока (±20мА) ZC0007 - SenseDisc Датчик силы микротока (±10мкА) S0006 - SenseDisc Датчик силы миллиамперный (±10мА) S0007 | https://ir74.ru/catalog/tsifrovye-laboratorii-i-datchiki16516/tsifrovye-laboratorii-swr/_627999_SOLNECHNYY_ELEMENT_TP2037/ | по запросу
95 | 628054 | Тестер сохранения массы TP6054 |  | Программное обеспечение SWR iLab – скачать Тестер сохранения массы TP6054 используется для изучения закона сохранения массы, позволяет обнаруживать небольшие изменения массы в ходе химических реакций и проверять закон сохранения массы. Тестер оснащён высокоточным микродатчиком силы, не требующим использования регистратора данных, и может напрямую соединяться с терминалом для измерения малых изменений массы в процессе химической реакции, а данные в реальном времени могут быть представлены на терминалах систем Windows, Android и iOS. Типичные области применения: - Изменение массы в процессе химической реакции - Закон сохранения массы Комплектация: - Цифровые высокоточные электронные весы (0 ~ 500 г) (включая высокоточный микродатчик силы, лоток, металлическую опорную плиту) - 1 шт. - Кабель для передачи данных - 1 шт. - Адаптер Bluetooth - 1 шт. | https://ir74.ru/catalog/tsifrovye-laboratorii-i-datchiki16516/tsifrovye-laboratorii-swr/_628054_TESTER_SOKHRANENIYA_MASSY_TP6054/ | по запросу
96 | 627991 | Тороидальная катушка TM3201 |  | Программное обеспечение SWR iLab – скачать Тороидальная катушка TM3201 используетсядля изучения зависимости между направлением тока, проходящего через тороидальную катушку, и направлением магнитного поля, создаваемого тороидальной катушкой. Кроме того, с его помощью можно исследовать зависимость между током, проходящим через тороидальную катушку, и напряжённостью магнитного поля, создаваемого тороидальной катушкой. Внимание - Максимальный ток не должен превышать 3A. - Старайтесь держать все предметы, работа которых зависит от магнитного поля, подальше от тороидальной катушки Типичные области применения: - Изучение зависимости между направлением тока, проходящего через тороидальную катушку, и направлением магнитного поля, создаваемого тороидальной катушкой - Исследование зависимости между током, проходящим через тороидальную катушку, и напряжённостью магнитного поля, создаваемого тороидальной катушкой. - Изучение электромагнитной индукции. Комплектация: - Тороидальная катушка - 1 шт. - Клеммная колодка - 1 шт. - Прозрачная акриловая пластина-кронштейн - 1 шт. Дополнительное оборудование Для проведения экспериментов и снятия данных может потребоваться датчик магнитной индукции (1 шт.). Выберите из списка: - RJ45 Датчик магнитной индукции TS2111 - USB Датчик магнитной индукции ZC0020 - SenseDisc Датчик магнитной индукции S0020 | https://ir74.ru/catalog/tsifrovye-laboratorii-i-datchiki16516/tsifrovye-laboratorii-swr/_627991_TOROIDALNAYA_KATUSHKA_TM3201/ | по запросу
97 | 627997 | Установка "Застывание воды и таяние льда" TP2030 |  | Программное обеспечение SWR iLab – скачать Установка "Застывание воды и таяние льда" TP2030 используется для исследования закона застывания воды и таяния льда. Ледогенератор передаёт тепло воды в пробирке смеси льда и воды в раковине для достижения непрерывного охлаждения. С помощью датчика можно получить кривую изменения температуры застывания воды и таяния льда и представить данные в реальном времени. Установка оснащена смотровым отверстием для обеспечения эффективности приготовления льда и наблюдения за всем процессом застывания воды и таяния льда. Комплектация: - Льдогенератор (включая радиатор) - 1 шт. - Пробирка (12 мм, 75 мм) ? 1 шт. - Сетевой адаптер с кабелем - 1 шт. - Зонд температурный - 1 шт. - Раковина (пластик) - 1 шт. - Шприц (20 мл) - 1 шт. - Пипетка - 1 шт. - Трубка силиконовая - 1 шт. - Стеклянная палочка (200 мм; 6 мм) - 1 шт. Дополнительное оборудование Для проведения экспериментов и снятия данных может потребоваться датчик температуры (1 шт.). Выберите из списка: - RJ45 Датчик температуры TS2104 - USB Датчик температуры ZC0009 - SenseDisc Датчик температуры (-40C +135C) S0009 | https://ir74.ru/catalog/tsifrovye-laboratorii-i-datchiki16516/tsifrovye-laboratorii-swr/_627997_USTANOVKA_ZASTYVANIE_VODY_I_TAYANIE_LDA_TP2030/ | по запросу
98 | 628013 | Установка высоковольтной электростатики TP2091 |  | Программное обеспечение SWR iLab – скачать Установка высоковольтной электростатики TP2091в сочетании с электростатическим набором позволяет проводить электростатические эксперименты. Типичные области применения: - Сохранение заряда. - Трибоэлектрический эффект Комплектация: - Клетка Фарадея с ведром для льда - 1 шт. - Алюминиевая пластина с загнутым краем ? 1 шт. - Провод с зажимом крокодил - 2 шт. - Антистатический браслет - 1 шт. - Электрический экстрактор/сепаратор заряда - 3 шт. - Платок махровый - 1 шт. - Стержень акриловый - 2 шт. - Стержень пластиковый - 2 шт. - Отрез гладкой ткани - 1 шт. - Отрез меха - 1 шт. - Высоковольтный источник питания - 1 шт. - Провод "банан" (с пластиковой защитной клеммой) - 2 шт. - Адаптер питания с кабелем (DC5V 0,5A) - 1 шт. - Токопроводящая сфера - 2 шт. - Изолированный шар - 1 шт. Дополнительное оборудование Для проведения экспериментов и снятия данных может потребоваться датчик заряда (1 шт.). С данной установкой можно использовать источник питания. Выберите из списка: - RJ45 Датчик заряда TS2119 - USB Датчик заряда ZC0008 - SenseDisc Датчик заряда (220нК) S0008 - Высоковольтный источник питания TPA001 | https://ir74.ru/catalog/tsifrovye-laboratorii-i-datchiki16516/tsifrovye-laboratorii-swr/_628013_USTANOVKA_VYSOKOVOLTNOY_ELEKTROSTATIKI_TP2091/ | по запросу
99 | 628022 | Установка демонстрации трения TP4006 |  | Программное обеспечение SWR iLab – скачать Установка демонстрации трения TP4006предназначена для исследования факторов, влияющих на трение от поверхности трения, силы, скорости и площади контакта. Компонент управления имеет встроенный двигатель с регулируемой равномерной скоростью, обеспечивающий быструю, среднюю и медленную скорости, с функциями движения вперед, назад и остановки. Переключая различные передачи для изменения скорости движения тележки, исследуется влияние скорости на силу трения. Компонент управления тянет тележку, чтобы она двигалась с равномерной скоростью по треку. Величина тягового усилия, действующего на тележку во время движения, измеряется с помощью встроенного датчика силы, а данные в реальном времени представляются на системных терминалах Windows, Android и iOS. Поддерживаются проводной и беспроводной режимы работы. Типичные области применения: - Определение силы трения - Влияние площади контакта на силу трения - Влияние силы на трение - Влияние скорости на силу трения Комплектация: - Трек (60 см) с поверхностью PTFE\пробковая - 1 шт. - Трек (60 см) с поверхностью PTFE\войлок - 1 шт. - Устройство управления блоком (надпись на корпусе "Установка демонстрации трения") с адаптером питания - 1 шт. - Блок для определения силы трения (автомобиль\блок) - 1 шт. - Металлический блок- контргруз - 1 шт. - Крючок-лобстер - 2 шт. - Кабель передачи данных mini-USB - 1 шт. - Адаптер Bluetooth - 1 шт. Программное обеспечениеSWRiLab? это кроссплатформенное решение, которое может работать на разных операционных системах:Win,iOS,AndroidиLinux. С помощью этого ПО происходит снятие, обработка и анализ данных, полученных в результате выполнения экспериментов. Программное обеспечение iLab доступно к скачиванию и установке по ссылке (бесплатно):Windows,iOs,AndroidиLinux. При установке программы выберите русский язык. | https://ir74.ru/catalog/tsifrovye-laboratorii-i-datchiki16516/tsifrovye-laboratorii-swr/_628022_USTANOVKA_DEMONSTRATSII_TRENIYA_TP4006/ | по запросу
100 | 628046 | Установка для изучения закона Джоуля TP6039 |  | Программное обеспечение SWR iLab – скачать Установка для изучения закона Джоуля TP6039 используется для изучения взаимосвязи между тепловым эффектом тока и током, сопротивлением. В соответствующем месте панели имеется отверстие для вставки датчика, в которое вставляется провод сопротивления, что обеспечивает высокую адаптивность датчика. С помощью датчика температуры он может количественно отражать взаимосвязь между тепловым эффектом тока и током, сопротивлением проводника и временем включения. Он имеет очевидные изменения данных в течение 1 минуты, а данные в реальном времени могут быть представлены на терминалах систем Windows, Android и iOS. Двухслойная изоляционная конструкция корпуса чашки, эффективно предотвращающая потерю тепла, прозрачная конструкция вокруг, обеспечивающая вставку зонда датчика температуры на одинаковую глубину. Типичные области применения: - Закон Джоуля Комплектация: - 1а и 1б - Прозрачная верхняя акриловая панель со встроенными компонентами- 1 шт. - Прозрачное акриловое основание на силиконовых ножках с двумя цилиндрами для чаш - 1 шт. - Чаша прозрачная акриловая - 2 шт. - Провод "банан - банан" красный (50 см) - 4 шт. - Провод "банан - банан" синий (50 см) - 4 шт. - Держатель для зонда температуры - 2 шт. Дополнительное оборудование Для проведения экспериментов и снятия показаний может потребоваться датчик температуры (2 шт.). Выберите из списка: - RJ45 Датчик температуры TS2104 - USB Датчик температуры ZC0009 - SenseDisc Датчик температуры (-40C +135C) S0009 | https://ir74.ru/catalog/tsifrovye-laboratorii-i-datchiki16516/tsifrovye-laboratorii-swr/_628046_USTANOVKA_DLYA_IZUCHENIYA_ZAKONA_DZHOULYA_TP6039/ | по запросу
101 | 628040 | Установка для кипячения воды TP6027 |  | Программное обеспечение SWR iLab – скачать Установка для кипячения воды TP6027 используется для изучения фотосинтеза и дыхания дрожжей и др. похожих экспериментов. К ёмкости с силиконовой заглушкой и защитным кольцом можно подключить датчик паров спирта, датчик кислорода, датчик углекислого газа, датчик относительной влажности и т.д., легко создать герметичную экспериментальную среду, а данные в реальном времени можно представлять на терминалах под управлением ОС Windows, Android и iOS. Прозрачная конструкция позволяет легко наблюдать за экспериментальным явлением. Типичные области применения: - Фотосинтез - Дыхание дрожжей - Определение содержания алкоголя в выдыхаемом газе после употребления алкоголя - Обнаружение содержания алкогольного газа - Поглощение углекислого газа при фотосинтезе водного растения - Выделение CO₂при прорастании семян - Транспирация растений - Исследование состав газов, вдыхаемых и выдыхаемых человеком Комплектация: - Асбестовая сетка - 1 шт. - Кольцо-держатель - 1 шт. - Спиртовая лампа из нержавеющей стали - 1 шт. - Адаптер-зажим - 1 шт. - Стакан с носиком (250 мл) - 1 шт. - Держатель для зонда датчика температуры - 1 шт. - Крышка с 3 отверстиями - 1 шт. - Бумага А6 в зип-пакете - 1 шт. - Штатив сборный - 1 шт. Дополнительное оборудование Для проведения экспериментов и снятия показаний может потребоваться датчик температуры (1 шт.). Выберите из списка: - RJ45 Датчик температуры TS2104 - USB Датчик температуры ZC0009 - SenseDisc Датчик температуры (-40C +135C) S0009 | https://ir74.ru/catalog/tsifrovye-laboratorii-i-datchiki16516/tsifrovye-laboratorii-swr/_628040_USTANOVKA_DLYA_KIPYACHENIYA_VODY_TP6027/ | по запросу
102 | 628016 | Установка измерения давления жидкости TP2095 |  | Программное обеспечение SWR iLab – скачать Установка измерения давления жидкости TP2095используется для изучения зависимости между давлением жидкости и её расходом. Типичные области применения: - Зависимость между давлением жидкости и её расходом Комплектация: - Компоненты трубы двигателя - 1 шт. - Опорное основание - 1 шт. - Шланг - 3 шт. Дополнительное оборудование Для проведения экспериментов и снятия данных может потребоваться датчик относительного давления в количестве 3 шт. Выберите из списка: - RJ45 Датчик относительного давления TS2124 - USB Датчик относительного давления ZC0025 - SenseDisc Датчик относительного давления (20кПа) S0025 | https://ir74.ru/catalog/tsifrovye-laboratorii-i-datchiki16516/tsifrovye-laboratorii-swr/_628016_USTANOVKA_IZMERENIYA_DAVLENIYA_ZHIDKOSTI_TP2095/ | по запросу
103 | 628060 | Установка изучения разновекторных сил TP6066 |  | Программное обеспечение SWR iLab – скачать Установка изучения разновекторных сил TP6066 используется в экспериментах "Синтез силы" и "Разложение силы". Изучение правила параллелограмма для синтеза сил. Циферблат оснащён двумя опорными стержнями, с помощью которых можно легко изменять угол наклона составляющей силы. Датчик наклона комбинированной силы непосредственно измеряет силу и угол наклона, представляет данные в реальном времени на терминалах систем Windows, Android и iOS. Один опорный стержень может вращаться вокруг диска в пределах 0 ~ 180° для изменения угла наклона силы. Соединительная линия обеспечивает пересечение двух датчиков силы в центре окружности циферблата при вращении. Неподвижная штанга оснащена шкивом, что позволяет провести эксперимент с вертикальной восходящей силой. Типичные области применения: - Синтез силы (правило параллелограмма) - Разложение силы Комплектация: - Профиль алюминиевый - 1 шт. - Циферблат - 1 шт. - Шкив на крепёжном элементе - 1 шт. - Крепёжный элемент с 2мя держателями для крепления датчиков и струной - 1 шт. - Основание - 1 шт. - Винт #1?1 шт. - Винт #2?2 шт. - Грузик с крючком 50 г - 2 шт. - Кабель передачи данных mini-USB - 2 шт. Дополнительное оборудование Для проведения экспериментов и снятия показаний может потребоваться датчик угловой силы (2 шт.). - USB Датчик угловой силы ZC0033 | https://ir74.ru/catalog/tsifrovye-laboratorii-i-datchiki16516/tsifrovye-laboratorii-swr/_628060_USTANOVKA_IZUCHENIYA_RAZNOVEKTORNYKH_SIL_TP6066/ | по запросу
104 | 628044 | Установка определения закона Шарля TP6037 |  | Программное обеспечение SWR iLab – скачать Установка определения закона Шарля TP6037 используется для исследования зависимости между давлением и температурой определённой массы газа при условии постоянного объёма. Устройство создаёт равную по объёму экспериментальную среду с хорошей герметичностью. С помощью быстродействующего температурного зонда в пробирке для подключения датчика быстрой температуры и соединения "пагода" для подключения датчика абсолютного давления можно измерять зависимость между давлением и температурой определённой массы газа при неизменном объёме и представлять данные в реальном времени на терминалах систем Windows, Android и iOS. Типичные области применения: - Закон Шарля Комплектация: - Аппарат для определения закона Шарля - 1 шт. - Основание - 1 шт. - Держатель-зажим - 1 шт. - Стержень опорный - 1 шт. - Стакан пластиковый (150 мл) - 1 шт. Дополнительное оборудование Для проведения экспериментов и снятия показаний может потребоваться датчик температуры быстрореагирующий (1 шт.) и датчик давления (1 шт.). Выберите из списка: - RJ45 Датчик температуры быстрореагирующий TS2120 - USB Датчик температуры быстрореагирующий ZC0011 - SenseDisc Датчик температуры быстродействующий (-25С +100С) S0011 - RJ45 Датчик давления газа TS2105 - USB Датчик абсолютного давления газа ZC0024 - SenseDisc Датчик абсолютного давления (0~400кПа) S0024 | https://ir74.ru/catalog/tsifrovye-laboratorii-i-datchiki16516/tsifrovye-laboratorii-swr/_628044_USTANOVKA_OPREDELENIYA_ZAKONA_SHARLYA_TP6037/ | по запросу
105 | 627996 | Установка по изучению закона Бойля TP2025 |  | Программное обеспечение SWR iLab – скачать Установка по изучению закона Бойля TP2025 используется для проверки экспериментального закона Бойля. Комплектация: - Базовая плита - 1 шт. - Опорный стержень - 1 шт. - Поршневая рама - 1 шт. - Прижимная плита - 1 шт. - Шприц (50 мл) - 1 шт. Дополнительное оборудование - Для проведения экспериментов и снятия данных может потребоваться датчик давления (1 шт.). Выберите из списка: - RJ45 Датчик давления газа TS2105 - USB Датчик абсолютного давления газа ZC0024 - SenseDisc Датчик абсолютного давления (0~400кПа) S0024 | https://ir74.ru/catalog/tsifrovye-laboratorii-i-datchiki16516/tsifrovye-laboratorii-swr/_627996_USTANOVKA_PO_IZUCHENIYU_ZAKONA_BOYLYA_TP2025/ | по запросу
106 | 628021 | Установка по изучению закона Джоуля TP4005 |  | Программное обеспечение SWR iLab – скачать Установка по изучению закона Джоуля TP4005предназначена для исследования закона Джоуля. Используется с датчиком температуры и позволяет измерять зависимость между тепловым эффектом и током. В соответствующем месте панели имеется отверстие для датчика, в которое вставляется провод сопротивления, что обеспечивает высокую адаптивность датчика. С помощью датчика температуры он может количественно отражать взаимосвязь между тепловым эффектом тока и током, сопротивлением проводника и временем включения. Значительные изменения данных происходят в течение одной минуты и представляются в режиме реального времени на системных терминалах Windows, Android и iOS. Типичные области применения: - Закон Джоуля Комплектация: - Верхняя плата установки - 1 шт. - Основание установки - 1 шт. - Держатель для зонда температуры - 6 шт. - Провод "банан-банан", синий (50 см, 17 AWG) - 1 шт. - Провод "банан-банан", красный (50 см, 17 AWG) - 1 шт. Программное обеспечениеSWRiLab? это кроссплатформенное решение, которое может работать на разных операционных системах:Win,iOS,AndroidиLinux. С помощью этого ПО происходит снятие, обработка и анализ данных, полученных в результате выполнения экспериментов. Программное обеспечение iLab доступно к скачиванию и установке по ссылке (бесплатно):Windows,iOs,AndroidиLinux. При установке программы выберите русский язык. Дополнительное оборудование Для проведения экспериментов и снятия данных может потребоваться датчик температуры (3 шт.). С установкой можно использовать источник питания. Выберите из списка: - RJ45 Датчик температуры TS2104 - USB Датчик температуры ZC0009 - SenseDisc Датчик температуры (-40C +135C) S0009 - Интеллектуальный источник питания TP2094 | https://ir74.ru/catalog/tsifrovye-laboratorii-i-datchiki16516/tsifrovye-laboratorii-swr/_628021_USTANOVKA_PO_IZUCHENIYU_ZAKONA_DZHOULYA_TP4005/ | по запросу
107 | 627993 | Установка по изучению сжатого газа TP2007 |  | Программное обеспечение SWR iLab – скачать Установка по изучению сжатого газа TP2007 используется для изучения изменения температуры определённой массы газа при его сжатии. Внимание - Быстродействующий температурный датчик-щуп непосредственно измеряет внутреннюю температуру шприца Типичные области применения: - Работа, совершаемая при сжатии газа. Комплектация: - Кронштейн - 1 шт. - Шприц (100 мл) - 1 шт. - Трубка-разъём (пластик) - 1 шт. - Быстродействующий температурный зонд - 1 шт. Дополнительное оборудование Для проведения экспериментов и снятия данных может потребоваться датчик температуры быстрореагирующий (1 шт.). Выберите из списка: - RJ45 Датчик температуры быстрореагирующий TS2120 - USB Датчик температуры быстрореагирующий ZC0011 - SenseDisc Датчик температуры быстродействующий (-25С +100С) S0011 | https://ir74.ru/catalog/tsifrovye-laboratorii-i-datchiki16516/tsifrovye-laboratorii-swr/_627993_USTANOVKA_PO_IZUCHENIYU_SZHATOGO_GAZA_TP2007/ | по запросу
108 | 628010 | Установка теории импульса TP2080 |  | Программное обеспечение SWR iLab – скачать Установка теории импульса TP2080может быть подключена к терминалу напрямую для использования, встроенная фоторамка может измерять мгновенную скорость шарика до и после столкновения, микродатчик силы может выводить кривую изменения силы воздействия шарика на устройство столкновения, и представлять данные в реальном времени. Типичные области применения: - Теория импульса. Комплектация: - Микродатчик силы (-2Н ~ 2Н) - 1 шт. - Фоторамка (0 ~ ? с) - 1 шт. - Устройство выброса - 1 шт. - Дорожка запуска - 1 шт. - Винт регулировки уровня - 2 шт. - Ударный элемент - 1 шт. - Пузырек уровня - 1 шт. - Стальной шар (?19 мм) - 1 шт. - Пластиковый шар (φ19 мм) - 1 шт. - Кабель - 1 шт. | https://ir74.ru/catalog/tsifrovye-laboratorii-i-datchiki16516/tsifrovye-laboratorii-swr/_628010_USTANOVKA_TEORII_IMPULSA_TP2080/ | по запросу
109 | 628045 | Цифровой демонстратор измерения пламени TP6038 |  | Программное обеспечение SWR iLab – скачать Цифровой демонстратор измерения пламени TP6038 используется для изучения расслоения пламени и взаимосвязи между температурой каждого слоя. Установка оснащена зондом высокой температуры, который может быть напрямую подключён к датчику высокой температуры для измерения температуры пламени спиртовой лампы, а данные в реальном времени могут быть представлены на терминалах систем Windows, Android и iOS. Гибкое устройство регулировки температурного зонда позволяет точно измерять температуру внешнего пламени, внутреннего пламени и ядра пламени в фиксированной точке, а также исследовать взаимосвязь температуры трёхслойного пламени. Наклейка на чёрном фоне позволяет более чётко наблюдать структуру пламени. Спиртовая лампа изготовлена из нержавеющей стали, обладает высокой прочностью и твердостью, долговечна, фитиль плотно прилегает к корпусу лампы, а заливное отверстие снабжено винтом для эффективного предотвращения вытекания спирта, вызванного его переливанием, что обеспечивает повышенную безопасность. Типичные области применения: - Температура пламени - Изучение расслоения пламени и взаимосвязи между температурой каждого слоя Комплектация: - Акриловый цилиндр прозрачный - 1 шт. - Устройство регулировки температурного зонда - 1 шт. - Спиртовая лампа из нержавеющей стали с крышкой (пустая) - 1 шт. - Наклейка чёрная - 1 шт. Дополнительное оборудование Для проведения экспериментов и снятия показаний может потребоваться датчик высоких температур (1 шт.). Выберите из списка: - RJ45 Датчик высоких температур TS2201 - USB Датчик высоких температур ZC0013 - SenseDisc Датчик высоких температур (-200C +1200C) S0013 | https://ir74.ru/catalog/tsifrovye-laboratorii-i-datchiki16516/tsifrovye-laboratorii-swr/_628045_TSIFROVOY_DEMONSTRATOR_IZMERENIYA_PLAMENI_TP6038/ | по запросу

## Цифровые лаборатории УНИТЕХ
Скачать каталог в PDF
№ | Арт. | Наименование | Изображение | Краткое описание | Ссылка на товар | Цена
1 |  | Установка лабораторного практикума «Общая и неорганическая химия» расширенная |  | Установка лабораторного практикума «Общая и неорганическая химия», в расширенно комплектации, предназначена для проведения лабораторных работ по различным разделам химии в вузах и средне-специальных учебных заведениях. В расширенной комплектации реализована следующие типы измерений: кондуктометрия, pH-метрия, потенциометрия, ионометрия, калориметрия, гравиметрия, кулонометрия. | https://ir74.ru/catalog/tsifrovye-laboratorii-i-datchiki16516/tsifrovye-laboratorii-unitekh/ustanovka_laboratornogo_praktikuma_obshchaya_i_neorganicheskaya_khimiya_rasshirennaya/ | по запросу
2 |  | Учебно-лабораторный комплекс «Химия в школе» |  | Учебно-лабораторный комплекс предназначен для проведения учебно-исследовательских и проектных работ, демонстрационных экспериментов, организации элективных курсов и внеурочной деятельности по различным разделам химии в образовательных учреждениях с углубленным изучением естественно научных-дисциплин. | https://ir74.ru/catalog/tsifrovye-laboratorii-i-datchiki16516/tsifrovye-laboratorii-unitekh/uchebno_laboratornyy_kompleks_khimiya_v_shkole/ | по запросу
3 |  | Цифровая лаборатория УНИТЕХ «Химия» базовая комплектация (для ученика) |  | Предназначена для проведения лабораторных и практических работ по химии в рамках школьной общеобразовательной базовой программы 8-11 классов. ПРОГРАММНОЕ ОБЕСПЕЧЕНИЕ: - Возможность управления экспериментом с любого устройства, поддерживающего Wi-Fi соединение - Платформенно независимое, совместимое с операционными системами Windows, Android и Linux - Получение данных в режиме реального времени - Обработка и отображение данных в графическом и табличном виде - Экспорт данных для дальнейшей обработки в форматах .txt и .csv - Проведение демонстрационных работ с использованием проектора или интерактивной доски | https://ir74.ru/catalog/tsifrovye-laboratorii-i-datchiki16516/tsifrovye-laboratorii-unitekh/tsifrovaya_laboratoriya_unitekh_khimiya_bazovaya_komplektatsiya_dlya_uchenika/ | по запросу
4 |  | Цифровая лаборатория УНИТЕХ «Химия» расширенная комплектация (для учителя) |  | Предназначена для проведения лабораторных и практических работ в рамках углубленной программы изучения химии с 8 по11 классы, организации элективных курсов, внеурочной, учебно-исследовательской и проектной работы по дисциплине химия. | https://ir74.ru/catalog/tsifrovye-laboratorii-i-datchiki16516/tsifrovye-laboratorii-unitekh/tsifrovaya_laboratoriya_unitekh_khimiya_rasshirennaya_komplektatsiya_dlya_uchitelya/ | по запросу

## Цифровые лаборатории Эмеральд
Скачать каталог в PDF
№ | Арт. | Наименование | Изображение | Краткое описание | Ссылка на товар | Цена